## CATALOGO MC
NO. | CLAVE | DESCRIPCION | PRESENTACION
1 | 060.004.0109 | ABATELENGUAS DE MADERA, DESECHABLES. LARGO: 142.0 MM, ANCHO: 18.0 MM | ENV. CON 500 PIEZAS
2 | 060.016.0154 | ACEITE MINERAL PARA USO EXTERNO | ENV. CON 250 ML
3 | 060.016.0204 | ACEITE LUBRICANTE PARA TURBINA Y BALERO | FCO CON 240 ML.
4 | 060.016.0261 | ACEITE HIDROSOLUBLE PARA LUBRICAR Y PREVENIR EL DETERIORO DEL INSTRUMENTAL QUIRÚRGICO. INCLUYE: ENVASE CON ATOMIZADOR PARA APLICACIÓN | ENV. CON 240 ML
5 | 060.034.0103 | AGUA OXIGENADA EN CONCENTRACIÓN DEL 2.5 A 3.5%. | ENV. CON 480 ML
6 | 060.040.0543 | AGUJA PARA RAQUIANESTESIA O BLOQUEO SUBARACNOIDEO, DE ACERO INOXIDABLE, PUNTA TIPO LÁPIZ, CONECTOR ROSCADO LUER LOCK HEMBRA TRANSLÚCIDO Y MANDRIL CON BOTÓN INDICADOR; SIN DEPÓSITO O CON DEPÓSITO DE 0.2 ML EN PABELLÓN PARA LÍQUIDO CEFALORRAQUÍDEO, ESTÉRIL Y DESECHABLE, TIPO: WHITACRE, LONGITUD 11.6 A 11.9 CM, CALIBRE 25 G (DESECHABLE) | PIEZA
7 | 060.040.0790 | AGUJA PARA BIOPSIA DE HUESO DESECHABLE TIPO JAMSHIDI DE 10 CM CAL. 11G DE CON MANGO DE Sosten GRANDE. | PIEZA
8 | 060.040.0840 | AGUJA PARA BIOPSIA DESECHABLE TIPO TRUCUT CALIBRE 18 G | PIEZA
9 | 060.040.0865 | AGUJA TIPO HUBER ANGULADA A 90 G DE ACERO INOXIDABLE LONG. AGUJA 19.1MM CAL. 20G | PIEZA
10 | 060.040.0873 | AGUJA Tipo: Huber, angulada a 90°, de acero inoxidable, para utilizarse CON EXTENSION 20G 31.8mm LUER LOCK | PIEZA
11 | 060.040.2341 | AGUJAS PARA RAQUIANESTESIA O PUNCIÓN LUMBAR.CON MANDRIL. REESTERILIZABLES.TIPO: GREEN. LONGITUD. 11.5 CM. CALIBRE. 25 G. | PIEZA
12 | 060.040.3711 | AGUJAS HIPODÉRMICAS CON PABELLÓN LUER-LOCK HEMBRA DE PLÁSTICO, DESECHABLES, LONGITUD: 32 MM, CALIBRE: 20 G AMARILLA | ENV. CON 100 PIEZAS
13 | 060.040.3729 | AGUJAS HIPODÉRMICAS CON PABELLÓN LUER-LOCK HEMBRA DE PLÁSTICO, DESECHABLES, LONGITUD: 38 MM, CALIBRE: 20 G | ENV. CON 100 PIEZAS
14 | 060.040.3745 | AGUJAS HIPODÉRMICAS CON PABELLÓN LUER-LOCK HEMBRA DE PLÁSTICO, DESECHABLES, LONGITUD: 32 MM, CALIBRE: 21 G VERDE | ENV. CON 100 PIEZAS
15 | 060.040.3760 | AGUJAS HIPODÉRMICAS CON PABELLÓN LUER-LOCK HEMBRA DE PLÁSTICO, DESECHABLES, LONGITUD: 16 MM, CALIBRE: 25 G | ENV. CON 100 PIEZAS
16 | 060.040.3786 | AGUJAS HIPODÉRMICAS CON PABELLÓN LUER-LOCK HEMBRA DE PLÁSTICO, DESECHABLES, LONGITUD: 32 MM, CALIBRE: 22 G NEGRA | ENV. CON 100 PIEZAS
17 | 060.040.7613 | AGUJA PARA BIOPSIA DESECHABLE TIPO TRUCUT CALIBRE 14 G | PIEZA
18 | 060.040.8041 | AGUJA DENTAL. TIPO CARPULE. DESECHABLE. LONGITUD 20-25 MM, CALIBRE 30 G, TAMAÑO CORTA | ENVASE CON 100 PIEZAS
19 | 060.040.8058 | AGUJA DENTAL TIPO CARPULLE DESECHABLE CALI. 27G. LONG. 25 A 42 MM. LARGA | CAJA CON 100
20 | 060.040.9049 | AGUJA PARA BIOPSIA, REESTERILIZABLE. TIPO: OSGOOD, LONGITUD: 3.3 CM, CALIBRE: 16 G | PIEZA
21 | 060.046.0133 | ASAS DE ALAMBRE PARA AMIGDALOTOMO DEL NO 8. | BOLSA CON 12 PIEZAS
22 | 060.046.0216 | ALAMBRE Trenzado.0.015 mm (10 alambres en cada tubo). Tubo. | TUBO
23 | 060.058.0153 | ALGODÓN EN LÁMINAS. ENROLLADO O PLISADO. | ENV. CON 300 G
24 | 060.066.0039 | ALCOHOL DESNATURALIZADO. | ENV. CON 1 L
25 | 060.066.0054 | JABON NEUTRO ADICIONADO CON GLICERINA, PASTILLA DE 100 G | PIEZA
26 | 060.066.0062 | JABON PARA USO PREQUIRÚRGICO LÍQUIDO Y NEUTRO (PH 7) | ENV. CON 3.850 L
27 | 060.066.0500 | FLORURO DE SODIO PARA CARIES | FRASCO
28 | 060.066.0658 | IODOPOVIDONA, ESPUMA. CADA 100 ML CONTIENEN: IODOPOVIDONA 8 G. EQUIVALENTE A 0.8 G DE YODO. | ENV. CON 3.5 L.
29 | 060.066.0666 | IODOPOVIDONA, SOLUCIÓN. CADA 100 ML CONTIENEN: IODOPOVIDONA 11 G. EQUIVALENTE A 1.1 G DE YODO. | ENVASE CON 3.5 L.
30 | 060.066.0773 | ALCOHOL DESNATURALIZADO | ENV. CON 20 L
31 | 060.066.0872 | DETERGENTE ENZIMÁTICO, CON ACTIVIDAD PROTEOLÍTICA. CONCENTRADO, PARA UTILIZARSE EN INSTRUMENTAL Y EQUIPO MÉDICO. LÍQUIDO: FRASCO CON UN LITRO Y DOSIFICADOR INTEGRADO, POLVO: SOBRE EN POLVO CON 20 A 25 G. ENVASE DESDE 10 A 100 SOBRES. LA DILUCIÓN Y EL EMPLEO DEL PRODUCTO CONCENTRADO SERÁ DE ACUERDO A LAS INSTRUCCIONES DEL FABRICANTE. ALKAZIME | ENV. CON 12 SOBRES
32 | 060.066.0880 | SOLUCIÓN CONCENTRADA ESTERILIZANTE EN FRÍO DEL 8 AL 12.5% DE GLUTARALDEHIDO, PARA PREPARAR UNA DILUCIÓN DE USO FINAL DEL 2 AL 3.5%. PARA UTILIZARSE EN INSTRUMENTAL TERMOSENSIBLE LIMPIO Y SIN MATERIAL ORGÁNICO. FRASCO CON UN LITRO Y DOSIFICADOR INTEGRADO. ENVASE CON 6 FRASCOS. PARA AQUELLOS PRODUCTOS QUE INDICAN REUSO, SE DEBE COMPROBAR SU ACTIVIDAD QUÍMICA O AUSENCIA DE CONTAMINACIÓN MEDIANTE CULTIVOS. LA DILUCIÓN Y EL EMPLEO DEL PRODUCTO CONCENTRADO SERÁ DE ACUERDO A LAS INSTRUCCIONES DEL FABRICANTE. ALKAZIDE" | ENV. CON 6 FRASCOS
33 | 060.066.0898 | JABON LÍQUIDO DESINFECTANTE, PARA LAVADO PRE Y POSTQUIRÚRGICO DE MANOS Y PIEL, FORMULADO A BASE DE YODO POLIVINIL PIRROLIDONA EQUIVALENTE A 1.0% MÍNIMO DE YODO DISPONIBLE, 10% MÍNIMO DE DETERGENTES NO IÓNICOS Y ESTABILIZADORES. DE AMPLIO ESPECTRO ANTIMICROBIANO | ENV. CON 4 L
34 | 060.066.0906 | ANTISÉPTICOS GEL ANTISÉPTICO PARA MANOS QUE NO REQUIERE ENJUAGUE . FORMULADO A BASE DE ALCOHOL ETÍLICO DE 60-80% W/W; ADICIONADO CON HUMECTANTES Y EMOLIENTES; HIPOALERGÉNICO. | ENVASE CON 500 ML
35 | 060.066.0914 | LÍQUIDO ANTISÉPTICO, PARA LAVADO PRE Y POSTQUIRÚRGICO DE MANOS Y PIEL, FORMULADO A BASE DE 0.75% MÍNIMO DE TRICLOSAN, 1.1% MÍNIMO DE ORTOFENILFENOL CON 10% MÍNIMO DE JABÓN ANHIDRO DE COCO EN BASE SECA, HUMECTANTES Y SUAVIZANTES. DE AMPLIO ESPECTRO ANTIMICROBIANO. | ENVASE CON 4 L.
36 | 060.066.1003 | SOLUCIÓN ESTERILIZANTE Y DESINFECTANTE DE SUPEROXIDACIÓN CON PH NEUTRO, NO CORROSIVA. SOLUCIÓN AL 100%. MICROCYN | ENVASE CON 250 ML
37 | 060.066.1011 | SOLUCIÓN CON GLUCONATO DE CLORHEXIDINA AL 1% Y ALCOHOL ETILICO AL 61% O ISOPROPILICO ENTRE 60-80% Y AGENTES EMOLIENTES COMO COMPLEMENTE PARA EL LAVADO QUIRURGICO O MEDICO, NO REQUIERE DE ENJUAGE, CEPILLADO NI SECADO CON DISPENSADOR REUSABLE QUE EVITA EL CONTACTO CON LA PIEL 500 ML. | ENVASE CON 500 ML
38 | 060.066.1052 | ANTISÉPTICOS SOLUCIÓN CON GLUCONATO DE CLORHEXIDINA AL 2% P/V EN ALCOHOL ISOPROPÍLICO AL 70%. | ENVASE CON 3 ML
39 | 060.066.1060 | SOLUCIÓN CON GLUCONATO DE CLORHEXIDINA AL 2% EN ALCOHOL ISOPROPILICO AL 70 %, DE 26 ML. | ENVASE CON 26 ML
40 | 060.082.0054 | APLICADORES DE MADERA SIN ALGODÓN | PAQ. C/150 PIEZAS
41 | 060.082.0104 | APLICADORES CON ALGODÓN.DE MADERA. | ENVASE CON 750 PIEZAS.
42 | 060.082.0278 | APLICADOR DE MADERA, PLÁSTICO O MATERIAL RECICLABLE DE 15 CM DE LONGITUD, CON PUNTA DE ALGODÓN. ESTÉRILES Y DESECHABLES | ENVASE CON DOS O TRES APLICADORES.
43 | 060.088.0017 | APÓSITOS TRANSPARENTE CUADRADO, SUAJADO CON BORDES REFORZADOS, VENTANA TRANSPARENTE, CON MARCO DE APLICACIÓN, DOS CINTAS ESTERILES DE TELA NO TEJIDA Y LIBRE DE LATEX MEDIDAS: 7.0 A 8.5 X 6.0 CM | CAJA CON 50 PIEZAS
44 | 060.088.0025 | APÓSITOS TRANSPARENTE, RECTANGULAR, MICROPOROSO, AUTOADHERIBLE, ESTÉRIL Y DESECHABLE. MEDIDAS: 10.0 A 10.16 X 12.0 A 14.0 CM | CAJA CON 50 PIEZAS
45 | 060.088.0058 | APÓSITOS COMBINADOS. DE CELULOSA, CON TELA NO TEJIDA. MEDIDAS: 20 X 8 CM. | ENV. CON 200 PIEZAS
46 | 060.088.0504 | APÓSITOS DE GASA ESTERIL PARAFINADA, SUAVE Y DE BAJA ADEHERENCIA CON PETROLATO. MEDIDAS: 10 X 10 CM. ENVASE INDIVIDUAL. (QUEMADURAS) | PIEZA
47 | 060.088.0652 | APÓSITOS HIDROCOLOIDES, PARA EL TRATAMIENTO DE HERIDAS, EXTRADELGADO, AUTOADHERIBLE. ESTÉRIL TAMAÑO: DE 10.0 CM ± 0.6 CM X 10.0 CM ± 0.6 CM. | PIEZA
48 | 060.088.0678 | APOSITO HIDROCOLOIDE CON MATRIZ ELASTOMERICA, COMPUESTO POR UNA PELICULA INTERNA DE TRES HIDROCOLOIDES (GELATINA, PECTINA Y CARBOXIMETILCELULOSA SÓDICA), POLILISOBUTILENO Y POLÍMEROS ELASTOMERICOS. LA PELÍCULA EXTERNA ESTA COMPUESTA POR ESPUMA DE POLIURETANO. 20X20 | PIEZA
49 | 060.088.0686 | APÓSITOS ABSORBENTES, A BASE DE ALGINATO DE CALCIO Y SODIO DE ORIGEN NATURAL. ESTÉRIL. TAMAÑO: 10 X 10 CM | PIEZA
50 | 060.088.0694 | APOSITO ALGINATO DE CALCIO Y SODIO DE ALTA ABSORCIÓN, DERIVADO DE ALGAS MARINAS, A 120 GRAMOS POR M2, COMPUESTO POR DOS MOLÉCULAS DE ÁCIDO GULURÓNICO POR CADA MOLÉCULA DE ÁCIDO MANURÓNICO. MEDIDAS DE 10 X 20 CM. | PIEZA
51 | 060.088.0702 | APÓSITOS EN FORMA DE MECHA, COMPUESTOS POR FIBRAS DE ALGINATO DE CALCIO Y SODIO DE ORIGEN NATURAL. ESTÉRIL. TAMAÑO: DE 30 CM 0.5 CM (2 G). | PIEZA
52 | 060.088.0827 | APÓSITOS CON BARRERA ANTIMICROBIANA. ESTÉRIL Y DESECHABLE. 10 CM X 10 CM A 20 CM. | ENVASE CON 12 PIEZAS
53 | 060.088.0835 | APOSITO ANTIMICROBIANO Y BACTERICIDA COMPUESTO DE TRES CAPAS. LAS DOS EXTERNAS A BASE DE POLIETILENO DE ALTA DENSIDAD CUBIERTO DE PLATA NANOCRISTALINA POR AMBOS LADOS Y UNA CAPA CENTRAL ABSORBENTE DE RAYON. MEEDIDA DE 20X 40 CM. | CAJA CON 6 PIEZAS
54 | 060.088.0843 | APOSITO HIDROCELULAR. ADHESIVO. HIPOALERGENICO DISEÑADO PARA ADHERIRSE A LA PIEL INTACTA MAS NO A LA HERIDA. COMPUESTA DE UNA MATRIZ DE POLIURETANO A PRUEBA DE AGUA Y BARRERA BACTERIANA QUE PERMITE LA EVAPORACION DEL EXUDADO E INTERCAMBIO DE OXIGENO. MEDIDA DE 7.5X7.5 CM. | PIEZA
55 | 060.088.0850 | APOSITO HIDROCELULAR DE ESPUMA DE POLIURETANO, CON ADHESIVO, PARA EL TRATAMIENTO DE HERIDAS. ESTERIL Y DESECHABLE TAMAÑO 12.5 x 12.5 cm. | PIEZA
56 | 060.088.0868 | APÓSITOS HIDROCELULAR DE POLIURETANO, CON ADHESIVO, PARA EL TRATAMIENTO DE HERIDAS. ESTÉRIL Y DESECHABLE. TAMAÑOS:22.0 X 22.0 CM. PIEZA. | PIEZA
57 | 060.088.0876 | APOSITO HIDROCELULAR DE POLIURETANO SIN ADHESIVO PARA EL TRATAMIENTO DE HERIDAS. ESTERIL Y DESECHABLE. 10 X 10 CM. | PIEZA
58 | 060.088.0884 | APÓSITOS HIDROCELULAR DE POLIURETANO, SIN ADHESIVO, PARA EL TRATAMIENTO DE HERIDAS. ESTÉRIL Y DESECHABLE. TAMAÑOS: 15.0 X 15.0 CM. | PIEZA
59 | 060.088.0892 | APOSITO HIDROCELULAR DE ESPUMA DE POLIURETANO, CON ADHESIVO, PARA EL SACRO. ESTERIL Y DESECHABLE. 22 X 22. | PIEZA
60 | 060.088.0900 | APOSITO HIDROCELULAR DE POLIURETANO SIN ADHESIVO EN FORMA ANATOMICA DE TALON. ESTERIL Y DESECHABLE. | PIEZA
61 | 060.100.0011 | BABERO De tela no tejida de rayón. Anatómico, autoajustable, desechable. Tamaño: adulto. | PZA
62 | 060.111.0208 | BARNIZ DE COPAL PARA REVESTIMIENTO DE CAVIDADES, FRASCO CON 15ML Y FRASCO CON DISOLVENTE DE 15ML JUEGO | JUEGO
63 | 060.118.0052 | BIBERONES DE VIDRIO CON MAMILA, TAPA DE ROSCA, CAPUCHÓN PROTECTOR, CAPACIDAD: 120 ML | PIEZA
64 | 060.118.0102 | BIBERONES DE VIDRIO CON MAMILA, TAPA DE ROSCA, CAPUCHÓN PROTECTOR, CAPACIDAD: 240 ML | PIEZA
65 | 060.125.0038 | BOLSA PARA ALIMENTACIÓN PARENTERAL PEDIÁTRICA, DE 500 ML DE ETILVINIL ACETATO, CON BURETA DE 150 ML GRADUADA PARA LLENADO DE LA BOLSA EN VOLÚMENES PRECISOS CON CÁPSULA DE INYECCIÓN PARA MEDICAMENTOS, CON CONEXIÓN LUER LOCK PARA EL SISTEMA DE LLENADO, CON PINZA PARA SELLADO HERMÉTICO, CON ESCALA DE MEDICIÓN CADA 50 ML, SISTEMA PARA LLENADO DE TRES VÍAS CON CATÉTER LUER LOCK A LA BOLSA Y BAYONETAS A SUS EXTREMOS DISTALES Y CON UN FILTRO PARA ENTRADA DE AIRE EN LA BURETA Y PINZAS PARA INTERRUPCIÓN DE FLUJO Y ASA PARA COLGAR. ESTÉRIL | PIEZA
66 | 060.125.0228 | BOLSA PARA UROCULTIVO (NIÑO), ESTÉRIL, DE PLÁSTICO GRADO MÉDICO, FORMA RECTANGULAR, CON CAPACIDAD DE 50 ML Y ESCALA DE 10, 20, 30 Y 50 ML, CON ORIFICIO REDONDO DE 30 MM, ÁREA ADHESIVA DE 45 X 60 MM | PIEZA
67 | 060.125.0244 | BOLSA PARA UROCULTIVO (NIÑA), ESTÉRIL, DE PLÁSTICO GRADO MÉDICO, FORMA RECTANGULAR, CON CAPACIDAD DE 50 ML Y ESCALA DE 10, 20, 30 Y 50 ML. CON ORIFICIO EN FORMA DE PERA, 2.5 CM EN SU LADO MÁS ANCHO Y 1 CM EN EL MÁS ANGOSTO, ÁREA ADHESIVA DE 45 X 60 MM | PIEZA
68 | 060.125.0582 | BOLSA PARA ILEOSTOMÍA O COLOSTOMÍA. TAMAÑO ADULTO AUTOADHERIBLE, DE PLÁSTICO GRADO MÉDICO, SUAVE, TRANSPARENTE, A PRUEBA DE OLOR, DRENABLE, EN FORMA DE BOTELLA DE 30 X 15 CM ABIERTA EN SU PARTE MÁS ANGOSTA, CON CUELLO DE 6 A 9 CM DE ANCHO Y 3.0 A 6.2 CM DE LARGO, CON PINZA DE SEGURIDAD O MECANISMO DE CIERRE, CON PROTECTOR DE PIEL INTEGRADO A BASE DE CARBOXIMETILCELULOSA SÓDICA, CON ADHESIVO, CON GUÍA RECORTABLE QUE PERMITA ABRIR ORIFICIO PARA EL ESTOMA A DIFERENTES MEDIDAS QUE VAN DE 25 A 60 MM, LA CARA INTERNA DEBERÁ TENER UN PROTECTOR QUE EVITE LA IRRITACIÓN DE LA PIEL. | PIEZA
69 | 060.125.1861 | BOLSA DE PAPEL GRADO MÉDICO, CON POROSIDAD CONTROLADA, HIDRÓFUGO, PARA ESTERILIZAR CON GAS O VAPOR. CON O SIN TRATAMIENTO ANTIBACTERIANO, CON REACTIVO QUÍMICO IMPRESO Y PELÍCULA PLÁSTICA TRANSPARENTE, TERMOSOLDABLE DE 7.5 X 28.0 CM | ENV. CON 1000 PIEZAS
70 | 060.125.1879 | BOLSA PARA RECOLECCIÓN DE ORINA, RECTANGULAR, ELABORADA A BASE DE CLORURO DE POLIVINILO, CON GRADUACIONES CADA 100 ML Y LECTURA CADA 200 ML, SISTEMA CERRADO CAPACIDAD: 2000 ML ADULTO | PIEZA
71 | 060.125.1887 | BOLSA DE PAPEL GRADO MÉDICO, CON POROSIDAD CONTROLADA, HIDRÓFUGO, PARA ESTERILIZAR CON GAS O VAPOR. CON O SIN TRATAMIENTO ANTIBACTERIANO, CON REACTIVO QUÍMICO IMPRESO Y PELÍCULA PLÁSTICA TRANSPARENTE, TERMOSOLDABLE DE 10.0 X 42.0 CM | ENV. CON 1000 PIEZAS
72 | 060.125.1937 | BOLSA DE PAPEL GRADO MÉDICO, CON POROSIDAD CONTROLADA, HIDRÓFUGO, PARA ESTERILIZAR CON GAS O VAPOR. CON O SIN TRATAMIENTO ANTIBACTERIANO, CON REACTIVO QUÍMICO IMPRESO Y PELÍCULA PLÁSTICA TRANSPARENTE, TERMOSOLDABLE DE 7.5 X 58.0 CM. | ENV. CON 1000 PIEZAS
73 | 060.125.1945 | BOLSA DE PAPEL GRADO MÉDICO, CON POROSIDAD CONTROLADA, HIDRÓFUGO, PARA ESTERILIZAR CON GAS O VAPOR. CON O SIN TRATAMIENTO ANTIBACTERIANO, CON REACTIVO QUÍMICO IMPRESO Y PELÍCULA PLÁSTICA TRANSPARENTE, TERMOSOLDABLE DE 30.0 X 51.0 CM | ENV. CON 500 PIEZAS
74 | 060.125.2505 | BOLSA PARA USO GENERAL DE POLIETILENO MEDIDA, 30X20 CM | ENVASE CON 100 PIEZAS
75 | 060.125.2653 | BOLSA DE PAPEL GRADO MÉDICO. PARA ESTERILIZAR CON GAS O VAPOR. CON TRATAMIENTO ANTIBACTERIANO; CON REACTIVO QUÍMICO IMPRESO Y SISTEMA DE APERTURA. MEDIDAS: 7.5 X 23.0 X 4.0 CM. | ENV. CON 1000 PIEZAS.
76 | 060.125.2679 | BOLSA DE PAPEL GRADO MÉDICO. PARA ESTERILIZAR CON GAS O VAPOR. CON TRATAMIENTO ANTIBACTERIANO; CON REACTIVO QUÍMICO IMPRESO Y SISTEMA DE APERTURA. MEDIDAS: 12.0 X 26.0 X 4.0 CM. | ENV. CON 1000 PIEZAS.
77 | 060.125.2760 | BOLSA DE PAPEL GRADO MÉDICO. PARA ESTERILIZAR CON GAS O VAPOR. CON TRATAMIENTO ANTIBACTERIANO; CON REACTIVO QUÍMICO IMPRESO Y SISTEMA DE APERTURA. MEDIDAS: 6.0 X 18.0 X 3.0 CM. | ENV. CON 1000 PIEZAS.
78 | 060.125.2828 | BOLSA PARA ESTERILIZACIÓN CON GAS O VAPOR. MEDIDAS: 9.0 X 12.5 X 5.0 CM. | ENV. CON 1000 PIEZAS
79 | 060.125.2836 | BOLSA DE PAPEL GRADO MÉDICO. PARA ESTERILIZAR CON GAS O VAPOR. CON TRATAMIENTO ANTIBACTERIANO; CON REACTIVO QUÍMICO IMPRESO Y SISTEMA DE APERTURA. MEDIDAS: 25 X 38 X 8 CM. | ENV. CON 500 PIEZAS
80 | 060.125.2844 | BOLSA DE PAPEL GRADO MÉDICO PARA ESTERILIZAR, CON GAS O VAPOR CON TRATAMIENTO ANTIBACTERIANO CON REACTIVO QUÍMICO IMPRESO Y SISTEMA DE APERTURA MEDIDAS 32.0 X 62.0 X 12.0 CM | ENV. CON 250 PIEZAS
81 | 060.125.2877 | BOLSA DE PAPEL GRADO MÉDICO PARA ESTERILIZAR, CON GAS O VAPOR CON O SIN TRATAMIENTO ANTIBACTERIANO CON REACTIVO QUÍMICO IMPRESO Y SISTEMA DE APERTURA MEDIDAS 18.0 X 33.0 X 6.0 CM | ENV. CON 1000 PIEZAS
82 | 060.125.3545 | BOLSA PARA ALIMENTACIÓN PARENTERAL, PARA ADULTO, DE 3 LITROS, ESTÉRIL, ATÓXICA DE ETILVINIL ACETATO, CON CÁPSULA DE INYECCIÓN PARA MEDICAMENTOS, CON CONEXIÓN LUER LOCK PARA EL SISTEMA DE LLENADO, CON PINZA PARA SELLADO HERMÉTICO, CON ESCALA DE MEDICIÓN CADA 100 ML, SISTEMA PARA LLENADO DE 3 VÍAS CON CATÉTER LUER LOCK A LA BOLSA Y BAYONETAS A SUS EXTREMOS DISTALES Y CON UN FILTRO PARA ENTRADA DE AIRE EN CADA UNA DE LAS BAYONETAS Y PINZAS PARA INTERRUPCIÓN DE FLUJO Y ASA PARA COLGAR. | PIEZA
83 | 060.125.3776 | BOLSA PARA ILEOSTOMÍA O COLOSTOMÍA. TAMAÑO INFANTIL AUTOADHERIBLE, DE PLÁSTICO GRADO MÉDICO, SUAVE, TRANSPARENTE, A PRUEBA DE OLOR, DRENABLE, EN FORMA DE BOTELLA DE 23 X 13 CM ABIERTA EN SU PARTE MÁS ANGOSTA, CON CUELLO ANCHO 5 A 6 CM Y 3 A 5 CM DE LARGO, CON PINZA DE SEGURIDAD O MECANISMO DE CIERRE, CON PROTECTOR DE PIEL INTEGRADO A BASE DE CARBOXIMETILCELULOSA SÓDICA, CON ADHESIVO, CON GUÍA RECORTABLE QUE PERMITA ABRIR ORIFICIO PARA EL ESTOMA A DIFERENTES MEDIDAS QUE VAN DE 6 A 60 MM, LA CARA INTERNA DEBERÁ TENER UN PROTECTOR QUE EVITE LA IRRITACIÓN DE LA PIEL ACTIVE LIFE. CONVATEC" | ENV. CON 15 PIEZAS
84 | 060.125.3917 | BOLSA PARA ILEOSTOMÍA O COLOSTOMÍA. TAMAÑO NEONATAL AUTOADHERIBLE, DE PLÁSTICO, GRADO MÉDICO, SUAVE TRANSPARENTE A PRUEBA DE OLOR, DRENABLE EN FORMA DE BOTELLA DE 21.5 X 8.6 CM CON PINZA DE SEGURIDAD MECANISMO DE CIERRE, CON PROTECTOR DE PIEL INTEGRADO A BASE DE CARBOXIMETILCELULOSA SÓDICA CON ADHESIVO, CON GUÍA RECORTABLE QUE PERMITE ABRIR ORIFICIO PARA EL ESTOMA A DIFERENTES MEDIDAS QUE VAN DE 6 A 40 MM, LA CARA INTERNA DE LA BOLSA DEBERÁ TENER PROTECTOR QUE EVITE LA IRRITACIÓN DE LA PIEL ACTIVE LIFE. | PIEZA
85 | 060.125.3925 | BOLSAS PARA ALIMENTACIÓN PARENTERAL, NEONATAL, DE 250 ML, ESTÉRIL, DE ETILVINIL ACETATO, CON ESCALA DE MEDICIÓN CADA 50 ML, SISTEMA DE LLENADO, SITIO DE INYECCIÓN, SISTEMA OBTURADOR Y ASA PARA COLGAR | PIEZA
86 | 060.130.0015 | BOTAS BOTA QUIRÚRGICA DE TELA NO TEJIDA 100% DE POLIPROPILENO, TIPO SMS, DE 35 G/M2 MÍNIMO, IMPERMEABLE A LA PENETRACIÓN DE LÍQUIDOS Y FLUIDOS, ANTIESTÁTICA, CON DOS CINTAS DE SUJECIÓN. DESECHABLE. | ENV. CON 25 PARES
87 | 060.132.0054 | BRAZALETES PARA IDENTIFICACIÓN DE PLÁSTICO ADULTO | ENV. CON 100 PIEZAS
88 | 060.132.0203 | BRAZALETES PARA IDENTIFICACIÓN. DE PLÁSTICO. INFANTIL | ENVASE CON 100 PIEZAS.
89 | 060.155.0015 | CAMPO QUIRURGICO SIN IODOPOVIDONA EN EMPAQUE INDIVIDUAL ESTERIL Y DESECHABLE MEDIDAS 82 X 45 CMS | ENVASE CON 10 PIEZAS.
90 | 060.155.0304 | CAMPO QUIRURGICO SIN IODOPOVIDONA EN EMPAQUE INDIVIDUAL ESTERIL Y DESECHABLE MEDIDAS 60 X 35 CMS | ENVASE CON 10 PIEZAS.
91 | 060.157.0104 | CAL SODADA CON INDICADOR | LATA CON 16 KILOGRAMOS
92 | 060.164.0014 | SONDA PARA DRENAJE URINARIO DE PERMANENCIA PROLONGADA DE ELASTÓMERO DE SILICÓN, CON GLOBO DE AUTORRETENCIÓN DE 5 ML, CON VÁLVULA PARA JERINGA ESTÉRIL Y DESECHABLE TIPO: FOLEY DE DOS VÍAS CALIBRE: 8 FR | PIEZA
93 | 060.164.0022 | SONDA PARA DRENAJE URINARIO DE PERMANENCIA PROLONGADA DE ELASTÓMERO DE SILICÓN, CON GLOBO DE AUTORRETENCIÓN DE 5 ML, CON VÁLVULA PARA JERINGA ESTÉRIL Y DESECHABLE TIPO: FOLEY DE DOS VÍAS CALIBRE: 10 FR | PIEZA
94 | 060.164.0030 | SONDA PARA DRENAJE URINARIO DE PERMANENCIA PROLONGADA DE ELASTÓMERO DE SILICÓN, CON GLOBO DE AUTORRETENCIÓN DE 5 ML, CON VÁLVULA PARA JERINGA ESTÉRIL Y DESECHABLE TIPO: FOLEY DE DOS VÍAS CALIBRE: 12 FR | PIEZA
95 | 060.165.0849 | CATÉTER PARA CATETERISMO VENOSO CENTRAL, DE DOBLE LUMEN, DE INSERCIÓN PERIFÉRICA, DE POLIURETANO O ELASTÓMERO DE SILICÓN, CON AGUJA INTRODUCTORA CON FUNDA O CAMISA DESPRENDIBLE, ESTÉRIL Y DESECHABLE TAMAÑO NEONATAL, CALIBRE 1.9 A 3.0 FR | PIEZA
96 | 060.165.0856 | CATÉTER PARA DRENAJE TORÁCICO, CON INTRODUCTOR Y MARCA RADIOPACA. ESTÉRIL Y DESECHABLE, CALIBRE: 9.6 FR | PIEZA
97 | 060.165.0864 | CATÉTER PARA DRENAJE TORÁCICO, CON INTRODUCTOR Y MARCA RADIOPACA. ESTÉRIL Y DESECHABLE, CALIBRE: 12.0 FR | PIEZA
98 | 060.165.0872 | CATETER PARA DRENAJE TORÁCICO RECTA CON MARCA RADIOPACA, LONGITUD 45 CM CALIBRE, 14 FR | PIEZA
99 | 060.166.0269 | TUBOS ENDOTRAQUEALES, SIN GLOBO.DE CLORURO DE POLIVINILO TRANSPARENTE, GRADUADOS, CON MARCA RADIOPACA, ESTÉRILES Y DESECHABLES.CALIBRE.20 FR. | PIEZA
100 | 060.166.0277 | TUBOS ENDOTRAQUEALES, SIN GLOBO.DE CLORURO DE POLIVINILO TRANSPARENTE, GRADUADOS, CON MARCA RADIOPACA, ESTÉRILES Y DESECHABLES.CALIBRE.22 FR. | PIEZA
101 | 060.166.0285 | TUBOS ENDOTRAQUEALES, SIN GLOBO.DE CLORURO DE POLIVINILO TRANSPARENTE, GRADUADOS, CON MARCA RADIOPACA, ESTÉRILES Y DESECHABLES.CALIBRE.24 FR | PIEZA
102 | 060.166.0293 | TUBO ENDOTRAQUEAL SIN GLOBO. DE CLORURO DE POLIVINILO TRANSPARENTE GRADUADOS CON MARCA RADIOPACA ESTERILES Y DESECHABLES. DIAMETRO INTERNO 6.5 MM CALIBRE 26 FR | PIEZA
103 | 060.166.0640 | SONDAS PARA ESÓFAGO. DE TRES VÍAS, PUNTA CERRADA CON CUATRO ORIFICIOS, DE LÁTEX, CON ARILLO RADIOPACO. ESTÉRIL Y DESECHABLE. TIPO: SENGSTAKEN BLAKEMORE. LONGITUD. 65 CM. CALIBRE. 14 FR. | PIEZA
104 | 060.166.0657 | SONDAS PARA ESÓFAGO. DE TRES VÍAS, PUNTA CERRADA CON CUATRO ORIFICIOS, DE LÁTEX, CON ARILLO RADIOPACO. ESTÉRIL Y DESECHABLE. TIPO: SENGSTAKEN BLAKEMORE. LONGITUD. 100 CM. CALIBRE. 16 FR. | PIEZA
105 | 060.166.1663 | CÁNULA PARA DRENAJE TORÁCICO RECTA CON MARCA RADIOPACA, LONGITUD 45 CM CALIBRE, 20 FR | PIEZA
106 | 060.166.1903 | CATÉTER VENOSO CENTRAL, CALIBRE 4 FR, LONGITUD 13 CM, DE POLIURETANO O SILICÓN, RADIOPACO, DOS LUMENES LÚMENES INTERNOS DE 22 G, CON PUNTA FLEXIBLE, AGUJA CALIBRE 21 G, CON CATÉTER INTRODUCTOR CALIBRE 22 G, SOBRE UNA AGUJA CALIBRE 25 G, CON GUÍA DE ALAMBRE DE 0.46 MM DE DIÁMETRO Y 45 CM DE LONGITUD Y PUNTA EN ""J"", CON UN DILATADOR VENOSO, UNA JERINGA DE 5 ML, Y DOS CÁPSULAS DE INYECCIÓN LUER-LOCK ESTÉRIL Y DESECHABLE | PIEZA
107 | 060.166.1911 | CATÉTER PARA CATETERISMO VENOSO CENTRAL, CALIBRE 5 FR Y 13 CM DE LONGITUD, DE POLIURETANO O SILICÓN, RADIOPACO, ESTÉRIL Y DESECHABLE, CON DOS LÚMENES INTERNOS CALIBRES 18 G Y 20 G, CON PUNTA FLEXIBLE, CON AGUJA CALIBRE 20 G, CON CATÉTER INTRODUCTOR CALIBRE 20 G, SOBRE UNA AGUJA CALIBRE 22 G, CON GUÍA DE ALAMBRE DE 0.53 MM DE DIÁMETRO Y 45 CM DE LONGITUD Y PUNTA EN ""J"" CON UN DILATADOR VENOSO, UNA JERINGA DE 5 CC DOS CÁPSULAS DE INYECCIÓN LUER LOCK | PIEZA
108 | 060.166.3008 | CÁNULAS PARA TRAQUEOSTOMÍA, NEONATAL, DE CLORURO DE POLIVINILO, SIN GLOBO, RADIOPACA, CON CONECTOR INCLUIDO CON ENTRADA DE 15 MM, SIN ENDOCÁNULA, CON OBTURADOR Y CINTA DE FIJACIÓN. ESTÉRIL Y DESECHABLE, DIÁMETRO INTERNO: 3.0 MM ± 0.15 MM, DIÁMETRO EXTERNO: 4.5 MM ± 0.5 MM, LONGITUD: 32 MM ± 5 MM | PIEZA
109 | 060.166.3339 | SONDA PARA ASPIRACIÓN, DE PLÁSTICO TRANSPARENTE LIBRE DE PIRÓGENOS, ATÓXICO, DE 55 CM DE LONGITUD CON VÁLVULA DE CONTROL DE ASPIRACIÓN, CON PUNTA ROMA. ESTÉRIL Y DESECHABLE CALIBRE: 12 FR | PIEZA
110 | 060.166.3347 | SONDA PARA ASPIRACIÓN, DE PLÁSTICO TRANSPARENTE LIBRE DE PIRÓGENOS, ATÓXICO, DE 55 CM DE LONGITUD CON VÁLVULA DE CONTROL DE ASPIRACIÓN, CON PUNTA ROMA. ESTÉRIL Y DESECHABLE CALIBRE: 14 FR | PIEZA
111 | 060.166.3354 | SONDA PARA ASPIRACION DE PLASTICO TRANSPARENTE LIBRE DE PIROGENOS ATOXICO DE 55 CM DE LONGITUD CON VALVULA DE CONTROL DE ASPIRACION CON PUNTA ROMA. ESTERIL Y DESECHABLE. CALIBRE 16 FR | PIEZA
112 | 060.166.3362 | SONDA PARA ASPIRAR SECRECIONES. DE PLÁSTICO, CON VÁLVULA DE CONTROL. ESTÉRIL Y DESECHABLE, TAMAÑO: ADULTO, LONGITUD: 55 CM, CALIBRE: 18 FR, DIÁMETRO EXTERNO: 6.0 MM | PIEZA
113 | 060.166.4238 | CATÉTER PERIFÉRICO DE SEGURIDAD, PARA LA INFUSIÓN DE SOLUCIONES INTRAVENOSAS, DE POLIURETANO O FLUORETILENO-PROPILENO, RADIOPACO, CON O SIN ALETAS PARA FIJACIÓN. LA AGUJA CONTIENE UN DISPOSITIVO DE SEGURIDAD QUE LA INACTIVA CUANDO SE RETIRA DEL CATÉTER Y TAPÓN PROTECTOR ESTÉRIL Y DESECHABLE,CALIBRE 18 G, LONGITUD 28 - 34 MM | PIEZA
114 | 060.166.4246 | CATÉTER PERIFÉRICO DE SEGURIDAD, PARA LA INFUSIÓN DE SOLUCIONES INTRAVENOSAS, DE POLIURETANO O FLUORETILENO-PROPILENO, RADIOPACO, CON O SIN ALETAS PARA FIJACIÓN. LA AGUJA CONTIENE UN DISPOSITIVO DE SEGURIDAD QUE LA INACTIVA CUANDO SE RETIRA DEL CATÉTER Y TAPÓN PROTECTOR. ESTÉRIL Y DESECHABLE. CALIBRE: 18 G LONGITUD: 45-52 MM. | PIEZA
115 | 060.166.4253 | CATÉTER PERIFÉRICO DE SEGURIDAD, PARA LA INFUSIÓN DE SOLUCIONES INTRAVENOSAS, DE POLIURETANO O FLUORETILENO-PROPILENO, RADIOPACO, CON O SIN ALETAS PARA FIJACIÓN. LA AGUJA CONTIENE UN DISPOSITIVO DE SEGURIDAD QUE LA INACTIVA CUANDO SE RETIRA DEL CATÉTER Y TAPÓN PROTECTOR ESTÉRIL Y DESECHABLE,CALIBRE 20 G, LONGITUD 28 - 34 MM | PIEZA
116 | 060.166.4279 | CATÉTER PERIFÉRICO DE SEGURIDAD, PARA LA INFUSIÓN DE SOLUCIONES INTRAVENOSAS, DE POLIURETANO O FLUORETILENO-PROPILENO, RADIOPACO, CON O SIN ALETAS PARA FIJACIÓN. LA AGUJA CONTIENE UN DISPOSITIVO DE SEGURIDAD QUE LA INACTIVA CUANDO SE RETIRA DEL CATÉTER Y TAPÓN PROTECTOR ESTÉRIL Y DESECHABLE,CALIBRE 22 G, LONGITUD 23 - 27 MM | PIEZA
117 | 060.166.4287 | CATÉTER PERIFÉRICO DE SEGURIDAD, PARA LA INFUSIÓN DE SOLUCIONES INTRAVENOSAS, DE POLIURETANO O FLUORETILENO-PROPILENO, RADIOPACO, CON O SIN ALETAS PARA FIJACIÓN. LA AGUJA CONTIENE UN DISPOSITIVO DE SEGURIDAD QUE LA INACTIVA CUANDO SE RETIRA DEL CATÉTER Y TAPÓN PROTECTOR ESTÉRIL Y DESECHABLE,CALIBRE 24 G, LONGITUD 17 - 24 MM | PIEZA
118 | 060.167.0458 | CÁNULA OROFARÍNGEA DE PLÁSTICO TRANSPARENTE, TIPO: GUEDEL/BERMAN, TAMAÑO: 0, LONGITUD: 50 MM | PIEZA
119 | 060.167.0466 | CÁNULA OROFARÍNGEA DE PLÁSTICO TRANSPARENTE, TIPO: GUEDEL/BERMAN, TAMAÑO: 2, LONGITUD: 70 MM | PIEZA
120 | 060.167.0482 | CÁNULA OROFARÍNGEA DE PLÁSTICO TRANSPARENTE, TIPO: GUEDEL/BERMAN, TAMAÑO: 4, LONGITUD: 90 MM | PIEZA
121 | 060.167.0680 | CÁNULA OROFARÍNGEA DE PLÁSTICO TRANSPARENTE, TIPO: GUEDEL/BERMAN, TAMAÑO: 6, LONGITUD: 110 MM | PIEZA
122 | 060.167.0920 | CANULA PARA TRAQUEOSTOMIA PEDIATRICA, DIAMETRO INTERNO 4.00 MM. LONG 41 MM. | PIEZA
123 | 060.167.0946 | CANULA PARA TRAQUEOSTOMIA PEDIATRICA, DIAMETRO INTERNO 4.5 MM LONG. 45 MM | PIEZA
124 | 060.167.0979 | CÁNULAS PARA TRAQUEOSTOMÍA, PEDIÁTRICA, DE CLORURO DE POLIVINILO, SIN GLOBO, RADIOPACA, CON CONECTOR INCLUIDO CON ENTRADA DE 15 MM, SIN ENDOCÁNULA, CON OBTURADOR Y CINTA DE FIJACIÓN. ESTÉRIL Y DESECHABLE, DIÁMETRO INTERNO: 5.5 MM ± 0.15 MM, DIÁMETRO EXTERNO: 7.8 MM ± 0.5 MM, LONGITUD: 48 MM ± 5 MM | PIEZA
125 | 060.167.3304 | CÁNULA OROFARÍNGEA DE PLÁSTICO TRANSPARENTE, TIPO: GUEDEL/BERMAN, TAMAÑO: 00, LONGITUD: 40 MM | PIEZA
126 | 060.167.3312 | CÁNULA OROFARÍNGEA DE PLÁSTICO TRANSPARENTE, TIPO: GUEDEL/BERMAN, TAMAÑO: 1, LONGITUD: 60 MM | PIEZA
127 | 060.167.3320 | CÁNULA OROFARÍNGEA DE PLÁSTICO TRANSPARENTE, TIPO: GUEDEL/BERMAN, TAMAÑO: 3, LONGITUD: 80 MM | PIEZA
128 | 060.167.3346 | CÁNULA OROFARÍNGEA DE PLÁSTICO TRANSPARENTE, TIPO: GUEDEL/BERMAN, TAMAÑO: 5, LONGITUD: 100 MM | PIEZA
129 | 060.167.3387 | CATETER PARA EMBOLECTOMÍA. ESTÉRILES Y DESECHABLES. MODELO: FOGARTY. LONGITUD. 80 CM CALIBRE. 3 FR. | PIEZA
130 | 060.167.3437 | CATETER PARA EMBOLECTOMIA, ESTERIL Y DESECHABLE Y DE LONGITUD 80 CM MODELO FOGARTI FR.7 CAPACIDAD MAXIMA DEL GLOBO EN LIQUIDO 2.5 ML CIRUGIA CARDIOVASCULAR | PIEZA
131 | 060.167.3726 | CÁNULA PARA DRENAJE TORÁCICO RECTA CON MARCA RADIOPACA, LONGITUD 45 CM CALIBRE, 28 FR | PIEZA
132 | 060.167.3965 | CATÉTERES URETERALES EN DOBLE ""J"", DE ELASTÓMERO DE SILICÓN, ESTÉRILES, LONGITUD: 26 CM, CALIBRE: 7 FR | PIEZA
133 | 060.167.4419 | CATETER PARA EMBOLECTOMIA, ESTERIL Y DESECHABLE Y DE LONGITUD 80 CM MODELO FOGARTI FR. 5 CAPACIDAD MAXIMA DEL GLOBO EN LIQUIDO 1.5 ML. CIRUGIA CARDIOVASCULAR | PIEZA
134 | 060.167.4922 | SONDA DE LÁTEX, PUNTA REDONDA TIPO: NELATON, LONGITUD 40 CM, CALIBRE 26 FR | PIEZA
135 | 060.167.4930 | SONDA DE LÁTEX, PUNTA REDONDA TIPO: NELATON, LONGITUD 40 CM, CALIBRE 28 FR | PIEZA
136 | 060.167.4948 | SONDA DE LÁTEX, PUNTA REDONDA TIPO: NELATON, LONGITUD 40 CM, CALIBRE 30 FR | PIEZA
137 | 060.167.5010 | CATETER PARA SUMINISTRO DE OXÍGENO. CON TUBO DE CONEXIÓN Y CÁNULA NASAL.DE PLÁSTICO, CON DIÁMETRO INTERNO DE 2.0 MM. LONGITUD 180 CM. NEONATAL | PIEZA
138 | 060.167.6638 | CATÉTER PARA VASOS UMBILICALES RADIOPACOS, DE CLORURO DE POLIVINILO O POLIURETANO, ESTÉRILES Y DESECHABLES, LONGITUD: 35 A 38 CM, CALIBRE: 3.5 FR, CON ACOTACIONES A 5, 10 Y 15 CM | PIEZA
139 | 060.167.6646 | CATÉTER PARA VASOS UMBILICALES RADIOPACOS, DE CLORURO DE POLIVINILO O POLIURETANO, ESTÉRILES Y DESECHABLES, LONGITUD: 35 A 38 CM, CALIBRE: 5.0 FR, CON ACOTACIONES A 5, 10 Y 15 CM | PIEZA
140 | 060.167.6653 | CATÉTER PARA CATETERISMO VENOSO CENTRAL, CALIBRE 7 FR X 20 CM DE LONGITUD DE POLIURETANO O SILICÓN, CON PUNTA FLEXIBLE, RADIOPACO, CON DOS LÚMENES INTERNOS, DISTAL CALIBRE 16 O 18 G, Y PROXIMAL CALIBRE 14 G O 16 G O 18 G. DISPOSITIVO DE FIJACIÓN AJUSTABLE CON MÍNIMO UNA CÁPSULA DE INYECCIÓN Y EQUIPO DE COLOCACIÓN QUE CONTIENE: JERINGA CON CAPACIDAD MÍNIMA DE 5 CC.AGUJA CALIBRE 18 G, E 6.35 A 7.20 CM DE LONGITUD. GUÍA DE ALAMBRE DE 45 CM A 70 CM CON PUNTA FLEXIBLE EN ""J"", CONTENIDA EN FUNDA DE PLÁSTICO CON DISPENSADOR, DILATADOR VASCULAR Y SISTEMA PARA EVITAR EXTRAVASACIÓN E SANGRE. ESTÉRIL Y DESECHABLE. " | PIEZA
141 | 060.167.6661 | CATÉTER PARA CATETERISMO VENOSO CENTRAL, CALIBRE 7 FR X 20 CM DE LONGITUD DE POLIURETANO O SILICÓN, CON PUNTA FLEXIBLE, RADIOPACO, CON TRES LÚMENES INTERNOS, DISTAL CALIBRE 16 G, MEDIO CALIBRE 18 G Y PROXIMAL CALIBRE 18 G, DISPOSITIVO DE FIJACIÓN AJUSTABLE CON MÍNIMO DOS CÁPSULAS DE INYECCIÓN Y EQUIPO DE COLOCACIÓN, QUE CONTIENE: JERINGA CON CAPACIDAD MÍNIMA DE 5 CC, AGUJA CALIBRE 17 G, O 18 G, DE 6.35 CM A 7.20 CM DE LONGITUD, GUÍA DE ALAMBRE DE 45 CM A 70 CM DE PUNTA FLEXIBLE EN ""J"" CONTENIDA EN FUNDA DE PLÁSTICO CON DISPENSADOR, DILATADOR VASCULAR Y SISTEMA PARA EVITAR EXTRAVASACIÓN DE SANGRE, ESTÉRIL Y DESECHABLE | PIEZA
142 | 060.167.6935 | CÁNULAS PARA TRAQUEOSTOMÍA, PEDIÁTRICA, DE CLORURO DE POLIVINILO, SIN GLOBO, RADIOPACA, CON CONECTOR INCLUIDO CON ENTRADA DE 15 MM, SIN ENDOCÁNULA, CON OBTURADOR Y CINTA DE FIJACIÓN. ESTÉRIL Y DESECHABLE, DIÁMETRO INTERNO: 3.5 MM ± 0.15 MM, DIÁMETRO EXTERNO: 5.3 MM ± 0.5 MM, LONGITUD: 40 MM ± 5 MM | PIEZA
143 | 060.167.7974 | CATÉTERES PARA NEUMOTÓRAX CON VÁLVULA DE HEIMLICH CON AGUJA 18 G CALIBRE 8 FR. | PIEZA
144 | 060.167.8089 | SONDA PARA ALIMENTACIÓN DE PLÁSTICO TRANSPARENTE, ESTÉRIL Y DESECHABLE CON UN ORIFICIO EN EL EXTREMO PROXIMAL Y OTRO EN LOS PRIMEROS 2 CM, TAMAÑO: INFANTIL, LONGITUD: 38.5 CM, CALIBRE: 8 FR | PIEZA
145 | 060.167.8170 | SONDAS PARA MANEJO DE EPISTAXIS, ASÍ COMO TAPONAMIENTO EN LA CIRUGÍA NASAL Y SENOS PARA-NASALES, DE DOS VÍAS, CON GLOBO HEMOSTÁTICO,CON CAPACIDAD DE 10 ML Y GLOBO ANTERIOR DE 30 ML ESTÉRIL Y DESECHABLE | PIEZA
146 | 060.167.8220 | TUBO ENDOTRAQUEAL, SIN GLOBO DE ELASTÓMERO DE SILICÓN TRANSPARENTE, GRADUADOS, CON MARCA RADIOPACA, ESTÉRIL Y DESECHABLE, CALIBRE 8 FR | PIEZA
147 | 060.167.8238 | TUBO ENDOTRAQUEAL, SIN GLOBO DE ELASTÓMERO DE SILICÓN TRANSPARENTE, GRADUADOS, CON MARCA RADIOPACA, ESTÉRIL Y DESECHABLE, CALIBRE 10 FR | PIEZA
148 | 060.167.8725 | CANULA PARA TRAQUEOSTOMIA PEDIATRCIA, DIAMETRO INTERNO 5.0 MM LONG. 45 MM | PIEZA
149 | 060.167.8758 | SONDA DE NUTRICIÓN ENTERAL, DE POLIURETANO, RADIOPACA CON PUNTA DE TUNGSTENO DE 3 G POR 114.3 CM CON GUÍA METÁLICA, BOLSA DE PLÁSTICO Y UNA SONDA POR BOLSA. ESTÉRIL, CALIBRE: 8 FR | BOLSA
150 | 060.167.8766 | SONDA DE NUTRICIÓN ENTERAL, DE POLIURETANO, RADIOPACA CON PUNTA DE TUNGSTENO DE 3 G POR 114.3 CM CON GUÍA METÁLICA, BOLSA DE PLÁSTICO Y UNA SONDA POR BOLSA. ESTÉRIL, CALIBRE: 10 FR | BOLSA
151 | 060.167.8774 | SONDA DE NUTRICIÓN ENTERAL, DE POLIURETANO, RADIOPACA CON PUNTA DE TUNGSTENO DE 3 G POR 114.3 CM CON GUÍA METÁLICA, BOLSA DE PLÁSTICO Y UNA SONDA POR BOLSA. ESTÉRIL, CALIBRE: 12 FR | BOLSA
152 | 060.167.8782 | CATÉTER VENOSO, SUBCUTÁNEO, IMPLANTABLE, QUE CONTIENE: UN CONTENEDOR METÁLICO DE TITANIO CON MEMBRANA DE SILICÓN PARA PUNCIONAR Y UN CATÉTER DE ELASTÓMERO DE SILICÓN, PARA LA ADMINISTRACIÓN DE BOLO O INFUSIÓN CONTINUA. ESTÉRIL Y DESECHABLE. CALIBRE: 5 FR | PIEZA
153 | 060.168.0085 | SONDA PARA ASPIRAR SECRECIONES. DE PLÁSTICO, CON VÁLVULA DE CONTROL. ESTÉRIL Y DESECHABLE, TAMAÑO: INFANTIL, LONGITUD: 55 CM, CALIBRE: 10 FR, DIÁMETRO EXTERNO: 3.3 MM | PIEZA
154 | 060.168.0945 | CÁNULAS PARA TRAQUEOSTOMÍA, ADULTO, DE CLORURO DE POLIVINILO, CON BALÓN, CURVADA, CINTA DE FIJACIÓN, GLOBO DE BAJA PRESIÓN Y ALTO VOLUMEN, OPACA A LOS RAYOS X, CON ENDOCÁNULA, PLACA DE RETENCIÓN DE LA ENDOCÁNULA Y GUÍA DE INSERCIÓN. ESTÉRIL Y DESECHABLE, DIÁMETRO INTERNO: 7.0 MM ± 0.2 MM, DIÁMETRO EXTERNO: 9.4 MM ± 0.6 MM, LONGITUD: 70 MM ± 5 MM | PIEZA
155 | 060.168.1356 | TUBO ENDOTRAQUEAL DE PLÁSTICO GRADO MÉDICO, CON MARCA RADIOPACA, ESTÉRIL, DESECHABLE, CON GLOBO DE ALTO VOLUMEN Y BAJA PRESIÓN, INCLUYE UNA VÁLVULA, UN CONECTOR Y UNA ESCALA EN MM, PARA DETERMINAR LA PROFUNDIDAD DE LA COLOCACIÓN DEL TUBO, CON ORIFICIO TIPO: MURPHY, EMPAQUE INDIVIDUAL, DIÁMETRO INTERNO 5.0 MM, CALIBRE 20 FR | PIEZA
156 | 060.168.1422 | TUBO ENDOTRAQUEAL DE PLASTICO GRADO MEDICO, TRANSPARENTE, CON BALON Y CONECTOR, RADIOPACO, ESTERIL,CON PVC CON ESPIRAL DE ALAMBRE CURVADO 8.0 MM. CON GLOBO | PIEZA
157 | 060.168.1455 | TUBO ENDOTRAQUEAL, SIN GLOBO DE ELASTÓMERO DE SILICÓN TRANSPARENTE, GRADUADOS, CON MARCA RADIOPACA, ESTÉRIL Y DESECHABLE, CALIBRE 12 FR | PIEZA
158 | 060.168.1752 | SONDA DE LÁTEX, PUNTA REDONDA TIPO: NELATON, LONGITUD 40 CM, CALIBRE 8 FR | PIEZA
159 | 060.168.2214 | TUBO ENDOTRAQUEAL DE PLÁSTICO GRADO MÉDICO, CON MARCA RADIOPACA, ESTÉRIL, DESECHABLE, CON GLOBO DE ALTO VOLUMEN Y BAJA PRESIÓN, INCLUYE UNA VÁLVULA, UN CONECTOR Y UNA ESCALA EN MM, PARA DETERMINAR LA PROFUNDIDAD DE LA COLOCACIÓN DEL TUBO, CON ORIFICIO TIPO: MURPHY, EMPAQUE INDIVIDUAL, DIÁMETRO INTERNO 5.5 MM, CALIBRE 22 FR | PIEZA
160 | 060.168.2446 | TUBO ENDOTRAQUEAL DE PLÁSTICO GRADO MÉDICO, CON MARCA RADIOPACA, ESTÉRIL, DESECHABLE, CON GLOBO DE ALTO VOLUMEN Y BAJA PRESIÓN, INCLUYE UNA VÁLVULA, UN CONECTOR Y UNA ESCALA EN MM, PARA DETERMINAR LA PROFUNDIDAD DE LA COLOCACIÓN DEL TUBO, CON ORIFICIO TIPO: MURPHY, EMPAQUE INDIVIDUAL, DIÁMETRO INTERNO 6.0 MM, CALIBRE 24 FR | PIEZA
161 | 060.168.2495 | TUBO ENDOTRAQUEAL DE PLÁSTICO GRADO MÉDICO, CON MARCA RADIOPACA, ESTÉRIL, DESECHABLE, CON GLOBO DE ALTO VOLUMEN Y BAJA PRESIÓN, INCLUYE UNA VÁLVULA, UN CONECTOR Y UNA ESCALA EN MM, PARA DETERMINAR LA PROFUNDIDAD DE LA COLOCACIÓN DEL TUBO, CON ORIFICIO TIPO: MURPHY, EMPAQUE INDIVIDUAL, DIÁMETRO INTERNO 6.5 MM, CALIBRE 26 FR | PIEZA
162 | 060.168.2511 | TUBO ENDOTRAQUEAL DE PLÁSTICO GRADO MÉDICO, CON MARCA RADIOPACA, ESTÉRIL, DESECHABLE, CON GLOBO DE ALTO VOLUMEN Y BAJA PRESIÓN, INCLUYE UNA VÁLVULA, UN CONECTOR Y UNA ESCALA EN MM, PARA DETERMINAR LA PROFUNDIDAD DE LA COLOCACIÓN DEL TUBO, CON ORIFICIO TIPO: MURPHY, EMPAQUE INDIVIDUAL, DIÁMETRO INTERNO 7.0 MM, CALIBRE 28 FR | PIEZA
163 | 060.168.2529 | TUBO ENDOTRAQUEAL DE PLÁSTICO GRADO MÉDICO, CON MARCA RADIOPACA, ESTÉRIL, DESECHABLE, CON GLOBO DE ALTO VOLUMEN Y BAJA PRESIÓN, INCLUYE UNA VÁLVULA, UN CONECTOR Y UNA ESCALA EN MM, PARA DETERMINAR LA PROFUNDIDAD DE LA COLOCACIÓN DEL TUBO, CON ORIFICIO TIPO: MURPHY, EMPAQUE INDIVIDUAL, DIÁMETRO INTERNO 7.5 MM, CALIBRE 30 FR | PIEZA
164 | 060.168.2537 | TUBO ENDOTRAQUEAL DE PLÁSTICO GRADO MÉDICO, CON MARCA RADIOPACA, ESTÉRIL, DESECHABLE, CON GLOBO DE ALTO VOLUMEN Y BAJA PRESIÓN, INCLUYE UNA VÁLVULA, UN CONECTOR Y UNA ESCALA EN MM, PARA DETERMINAR LA PROFUNDIDAD DE LA COLOCACIÓN DEL TUBO, CON ORIFICIO TIPO: MURPHY, EMPAQUE INDIVIDUAL, DIÁMETRO INTERNO 8.0 MM, CALIBRE 32 FR | PIEZA
165 | 060.168.2552 | TUBO ENDOTRAQUEAL DE PLÁSTICO GRADO MÉDICO, CON MARCA RADIOPACA, ESTÉRIL, DESECHABLE, CON GLOBO DE ALTO VOLUMEN Y BAJA PRESIÓN, INCLUYE UNA VÁLVULA, UN CONECTOR Y UNA ESCALA EN MM, PARA DETERMINAR LA PROFUNDIDAD DE LA COLOCACIÓN DEL TUBO, CON ORIFICIO TIPO: MURPHY, EMPAQUE INDIVIDUAL, DIÁMETRO INTERNO 8.5 MM, CALIBRE 34 FR | PIEZA
166 | 060.168.2560 | TUBO ENDOTRAQUEAL DE PLÁSTICO GRADO MÉDICO, CON MARCA RADIOPACA, ESTÉRIL, DESECHABLE, CON GLOBO DE ALTO VOLUMEN Y BAJA PRESIÓN, INCLUYE UNA VÁLVULA, UN CONECTOR Y UNA ESCALA EN MM, PARA DETERMINAR LA PROFUNDIDAD DE LA COLOCACIÓN DEL TUBO, CON ORIFICIO TIPO: MURPHY, EMPAQUE INDIVIDUAL, DIÁMETRO INTERNO 9.0 MM, CALIBRE 36 FR | PIEZA
167 | 060.168.2578 | TUBO ENDOTRAQUEAL DE PLÁSTICO GRADO MÉDICO, CON MARCA RADIOPACA, ESTÉRIL, DESECHABLE, CON GLOBO DE ALTO VOLUMEN Y BAJA PRESIÓN, INCLUYE UNA VÁLVULA, UN CONECTOR Y UNA ESCALA EN MM, PARA DETERMINAR LA PROFUNDIDAD DE LA COLOCACIÓN DEL TUBO, CON ORIFICIO TIPO: MURPHY, EMPAQUE INDIVIDUAL, DIÁMETRO INTERNO 9.5 MM, CALIBRE 38 FR | PIEZA
168 | 060.168.2594 | TUBO ENDOTRAQUEAL DE PLÁSTICO GRADO MÉDICO, CON MARCA RADIOPACA, ESTÉRIL, DESECHABLE, CON GLOBO DE ALTO VOLUMEN Y BAJA PRESIÓN, INCLUYE UNA VÁLVULA, UN CONECTOR Y UNA ESCALA EN MM, PARA DETERMINAR LA PROFUNDIDAD DE LA COLOCACIÓN DEL TUBO, CON ORIFICIO TIPO: MURPHY, EMPAQUE INDIVIDUAL, DIÁMETRO INTERNO 10.0 MM, CALIBRE 40 FR | PIEZA
169 | 060.168.3238 | SONDA PARA DRENAJE EN FORMA DE T, DE LÁTEX TIPO: KEHR CALIBRE: 10 FR | PIEZA
170 | 060.168.3311 | SONDA PARA DRENAJE URINARIO DE LÁTEX, CON GLOBO DE AUTORRETENCIÓN DE 3 ML CON VÁLVULA PARA JERINGA. ESTÉRIL Y DESECHABLE TIPO: FOLEY DE DOS VÍAS CALIBRE: 8 FR | PIEZA
171 | 060.168.4277 | SONDA GASTROINTESTINALES DESECHABLES Y CON MARCA OPACA A LOS RAYOS X, TIPO: LEVIN, CALIBRE: 12 FR | PIEZA
172 | 060.168.4418 | SONDA GASTROINTESTINALES DESECHABLES Y CON MARCA OPACA A LOS RAYOS X, TIPO: LEVIN, CALIBRE: 18 FR | PIEZA
173 | 060.168.5340 | TUBO ENDOTRAQUEAL, SIN GLOBO DE ELASTÓMERO DE SILICÓN TRANSPARENTE, GRADUADOS, CON MARCA RADIOPACA, ESTÉRIL Y DESECHABLE, CALIBRE 14 FR | PIEZA
174 | 060.168.5365 | TUBO ENDOTRAQUEAL, SIN GLOBO DE ELASTÓMERO DE SILICÓN TRANSPARENTE, GRADUADOS, CON MARCA RADIOPACA, ESTÉRIL Y DESECHABLE, CALIBRE 16 FR | PIEZA
175 | 060.168.5381 | TUBO ENDOTRAQUEAL, SIN GLOBO DE ELASTÓMERO DE SILICÓN TRANSPARENTE, GRADUADOS, CON MARCA RADIOPACA, ESTÉRIL Y DESECHABLE, CALIBRE 18 FR | PIEZA
176 | 060.168.6439 | SONDAS URETRALES PARA IRRIGACIÓN CONTINUA. DE LÁTEX, CON GLOBO DE 30 ML Y VÁLVULA. TIPO: FOLEY-OWEN (DE 3 VÍAS). CALIBRE: 20 FR | PIEZA
177 | 060.168.6454 | SONDAS URETRALES PARA IRRIGACIÓN CONTINUA. DE LÁTEX, CON GLOBO DE 30 ML Y VÁLVULA. TIPO: FOLEY-OWEN (DE 3 VÍAS). CALIBRE: 22 FR | PIEZA
178 | 060.168.6595 | SONDA DE LÁTEX, PUNTA REDONDA TIPO: NELATON, LONGITUD 40 CM, CALIBRE 10 FR | PIEZA
179 | 060.168.6603 | CATETER PARA VENOCLISIS. DE FLUOROPOLÍMEROS (POLITETRAFLUORETILENO, FLUORETILENPROPILENO Y ETILENTRIFLUORETILENO) O POLIURETANO, RADIOPACO, CON AGUJA. CALIBRE 14 G. | PIEZA
180 | 060.168.6611 | SONDA DE LÁTEX, PUNTA REDONDA TIPO: NELATON, LONGITUD 40 CM, CALIBRE 12 FR | PIEZA
181 | 060.168.6629 | CATÉTERES PARA VENOCLISIS.DE POLITETRAFLUORETILENO O POLIURETANO, RADIOPACO, CON AGUJA. LONGITUD. 46-52 MM CALIBRE. 16 G. *PARA LA ADQUISICIÓN DE ESTAS CLAVES DEBERÁ ACATARSE EL MATERIAL ESPECÍFICO QUE SOLICITE CADA INSTITUCIÓN. | ENVASE CON 50 PIEZAS.
182 | 060.168.6637 | SONDA DE LÁTEX, PUNTA REDONDA TIPO: NELATON, LONGITUD 40 CM, CALIBRE 14 FR | PIEZA
183 | 060.168.6645 | CATÉTERES PARA VENOCLISIS.DE POLITETRAFLUORETILENO O POLIURETANO, RADIOPACO, CON AGUJA. LONGITUD. 28-34 MM CALIBRE. 18 G. *PARA LA ADQUISICIÓN DE ESTAS CLAVES DEBERÁ ACATARSE EL MATERIAL ESPECÍFICO QUE SOLICITE CADA INSTITUCIÓN. | ENVASE CON 50 PIEZAS.
184 | 060.168.6652 | SONDA DE LÁTEX, PUNTA REDONDA TIPO: NELATON, LONGITUD 40 CM, CALIBRE 16 FR | PIEZA
185 | 060.168.6660 | CATÉTERES PARA VENOCLISIS.DE POLITETRAFLUORETILENO O POLIURETANO, RADIOPACO, CON AGUJA. LONGITUD. 28-34 MM CALIBRE. 20 G.*PARA LA ADQUISICIÓN DE ESTAS CLAVES DEBERÁ ACATARSE EL MATERIAL ESPECÍFICO QUE SOLICITE CADA INSTITUCIÓN. | ENVASE CON 50 PIEZAS.
186 | 060.168.6678 | SONDA DE LÁTEX, PUNTA REDONDA TIPO: NELATON, LONGITUD 40 CM, CALIBRE 18 FR | PIEZA
187 | 060.168.6686 | CATÉTERES PARA VENOCLISIS.DE POLITETRAFLUORETILENO O POLIURETANO, RADIOPACO, CON AGUJA. LONGITUD. 23-27 MM CALIBRE. 22 G.*PARA LA ADQUISICIÓN DE ESTAS CLAVES DEBERÁ ACATARSE EL MATERIAL ESPECÍFICO QUE SOLICITE CADA INSTITUCIÓN. | ENVASE CON 50 PIEZAS.
188 | 060.168.8138 | CÁNULAS PARA TRAQUEOSTOMÍA, ADULTO, DE CLORURO DE POLIVINILO, CON BALÓN, CURVADA, CINTA DE FIJACIÓN, GLOBO DE BAJA PRESIÓN Y ALTO VOLUMEN, OPACA A LOS RAYOS X, CON ENDOCÁNULA, PLACA DE RETENCIÓN DE LA ENDOCÁNULA Y GUÍA DE INSERCIÓN. ESTÉRIL Y DESECHABLE, DIÁMETRO INTERNO: 8.0 MM ± 0.2 MM, DIÁMETRO EXTERNO: 11.3 MM ± 0.5 MM, LONGITUD: 74 MM ± 5 MM | PIEZA
189 | 060.168.8211 | CÁNULAS PARA TRAQUEOSTOMÍA, ADULTO, DE CLORURO DE POLIVINILO, SIN GLOBO, RADIO PACO, CON ENDOCÁNULA. PLACA DE RETENCIÓN CON ANILLO ROSCADO PARA LA FIJACIÓN DE LA ENDOCÁNULA Y GUÍA DE INSERCIÓN. ESTÉRIL Y DESECHABLE, DIÁMETRO INTERNO: 6.0 MM ± 0.2 MM, DIÁMETRO EXTERNO: 8.5 MM ± 0.5 MM, LONGITUD: 64 MM ± 5 MM | PIEZA
190 | 060.168.8302 | SONDA DE LÁTEX, PUNTA REDONDA TIPO: NELATON, LONGITUD 40 CM, CALIBRE 20 FR | PIEZA
191 | 060.168.8310 | SONDA DE LÁTEX, PUNTA REDONDA TIPO: NELATON, LONGITUD 40 CM, CALIBRE 22 FR | PIEZA
192 | 060.168.8328 | SONDA DE LÁTEX, PUNTA REDONDA TIPO: NELATON, LONGITUD 40 CM, CALIBRE 24 FR | PIEZA
193 | 060.168.9243 | SONDA PARA ALIMENTACIÓN DE PLÁSTICO TRANSPARENTE, ESTÉRIL Y DESECHABLE CON UN ORIFICIO EN EL EXTREMO PROXIMAL Y OTRO EN LOS PRIMEROS 2 CM, TAMAÑO: PREMATUROS, LONGITUD: 38.5 CM, CALIBRE: 5 FR | PIEZA
194 | 060.168.9417 | SONDA PARA DRENAJE EN FORMA DE T, DE LÁTEX TIPO: KEHR CALIBRE: 12 FR | PIEZA
195 | 060.168.9425 | SONDA PARA DRENAJE EN FORMA DE T, DE LÁTEX TIPO: KEHR CALIBRE: 14 FR | PIEZA
196 | 060.168.9433 | SONDA PARA DRENAJE EN FORMA DE T, DE LÁTEX TIPO: KEHR CALIBRE: 16 FR | PIEZA
197 | 060.168.9441 | SONDA PARA DRENAJE EN FORMA DE T, DE LÁTEX TIPO: KEHR CALIBRE: 18 FR | PIEZA
198 | 060.168.9607 | SONDA PARA DRENAJE URINARIO DE LÁTEX, ESTÉRILES, DESECHABLES, CON GLOBO DE AUTORRETENCIÓN DE 5 ML, CON VÁLVULA PARA JERINGA, TIPO: FOLEY DE DOS VÍAS CALIBRE 10 FR | PIEZA
199 | 060.168.9615 | SONDA PARA DRENAJE URINARIO DE LÁTEX, CON GLOBO DE AUTORRETENCIÓN DE 5 ML CON VÁLVULA PARA JERINGA ESTÉRIL Y DESECHABLE TIPO: FOLEY DE DOS VÍAS, CALIBRE: 12 FR | PIEZA
200 | 060.168.9623 | SONDA PARA DRENAJE URINARIO DE LÁTEX, CON GLOBO DE AUTORRETENCIÓN DE 5 ML CON VÁLVULA PARA JERINGA ESTÉRIL Y DESECHABLE TIPO: FOLEY DE DOS VÍAS, CALIBRE: 14 FR | PIEZA
201 | 060.168.9631 | SONDA PARA DRENAJE URINARIO DE LÁTEX, CON GLOBO DE AUTORRETENCIÓN DE 5 ML CON VÁLVULA PARA JERINGA ESTÉRIL Y DESECHABLE TIPO: FOLEY DE DOS VÍAS, CALIBRE: 16 FR | PIEZA
202 | 060.168.9649 | SONDA PARA DRENAJE URINARIO DE LÁTEX, CON GLOBO DE AUTORRETENCIÓN DE 5 ML CON VÁLVULA PARA JERINGA ESTÉRIL Y DESECHABLE TIPO: FOLEY DE DOS VÍAS, CALIBRE: 18 FR | PIEZA
203 | 060.168.9656 | SONDA PARA DRENAJE URINARIO DE LÁTEX, CON GLOBO DE AUTORRETENCIÓN DE 5 ML CON VÁLVULA PARA JERINGA ESTÉRIL Y DESECHABLE TIPO: FOLEY DE DOS VÍAS, CALIBRE: 20 FR | PIEZA
204 | 060.168.9664 | SONDA PARA DRENAJE URINARIO DE LÁTEX, CON GLOBO DE AUTORRETENCIÓN DE 5 ML CON VÁLVULA PARA JERINGA ESTÉRIL Y DESECHABLE TIPO: FOLEY DE DOS VÍAS, CALIBRE: 22 FR | PIEZA
205 | 060.168.9797 | SONDA PARA DRENAJE URINARIO DE LÁTEX, CON GLOBO DE AUTORRETENCIÓN DE 30 ML CON VÁLVULA PARA JERINGA. ESTÉRIL Y DESECHABLE TIPO: FOLEY DE DOS VÍAS CALIBRE: 24 FR | PIEZA
206 | 060.168.9805 | SONDA PARA DRENAJE URINARIO DE LÁTEX, CON GLOBO DE AUTORRETENCIÓN DE 30 ML CON VÁLVULA PARA JERINGA. ESTÉRIL Y DESECHABLE TIPO: FOLEY DE DOS VÍAS CALIBRE: 26 FR | PIEZA
207 | 060.168.9870 | SONDA PARA ESÓFAGO DE TRES VÍAS, PUNTA CERRADA CON CUATRO ORIFICIOS, DE LÁTEX, CON ARILLO RADIOPACO ESTÉRIL Y DESECHABLE TIPO: SENGSTAKEN BLAKEMORE, LONGITUD: 100 CM, CALIBRE: 18 FR | PIEZA
208 | 060.168.9896 | SONDA GASTROINTESTINALES DESECHABLES Y CON MARCA OPACA A LOS RAYOS X, TIPO: LEVIN, CALIBRE: 14 FR | PIEZA
209 | 060.168.9904 | SONDA GASTROINTESTINALES DESECHABLES Y CON MARCA OPACA A LOS RAYOS X, TIPO: LEVIN, CALIBRE: 16 FR | PIEZA
210 | 060.182.1150 | PROTECTOR PULPAR PARA SELLAR CAVIDADES DENTALES. DE HIDRÓXIDO DE CALCIO, COMPUESTO AUTOPOLIMERIZABLE, DOS PASTAS SEMILÍQUIDAS, BASE 13 G Y CATALIZADOR 11 G CON BLOQUE DE PAPEL PARA MEZCLAR | ESTUCHE CON UN JUEGO Y APLICADOR DESECHABLE
211 | 060.182.1283 | CEMENTO DENTAL PARA SELLAR CONDUCTOS RADICULARES. POLVO DE ÓXIDO DE ZINC Y SULFATO DE CALCIO (RESINA) LÍQUIDO: 7 ML (EUGENOL) | JUEGO
212 | 060.182.1366 | CEMENTO DENTAL. PARA USO QUIRÚRGICO. DE ÓXIDO DE ZINC CON ENDURECEDOR (POLVO) 65 G Y EUGENOL (LÍQUIDO) 30 ML CON GOTERO DE PLÁSTICO PASTA ROSA | EQUIPO
213 | 060.189.0015 | CEPILLO DENTAL PARA ADULTO | PIEZA
214 | 060.189.0023 | CEPILLO PARA PULIDO DE AMALGAMAS Y PROFILAXIS. DE CERDAS BLANCAS EN FORMA DE COPA. PARA PIEZA DE MANO | PIEZA
215 | 060.189.0049 | (Cepillo endocervical para la toma de la muestra) PARA ESTUDIOS CITOLÓGICO DEL CANAL ENDOCERVICAL A BASE DE COLECTOR CELULAR CON CERDAS SUAVES FIJADAS A UN MANGO ARISTADO, ESTÉRIL Y DESECHABLE | BOLSA CON 500
216 | 060.189.0056 | CEPILLO PARA LAVADO DE INSTRUMENTAL, CON CERDAS DE FIBRA VEGETAL, LECHUGUILLA | PIEZA
217 | 060.189.0106 | CEPILLO DENTAL INFANTIL, CON MANGO DE PLÁSTICO Y CERDAS RECTAS DE NYLON 6.12, 100% VIRGEN O POLIÉSTER P.B.T. 100% VIRGEN, DE PUNTAS REDONDEADAS EN 3 HILERAS, CABEZA CORTA, CONSISTENCIA MEDIANA | PIEZA
218 | 060.189.0304 | CEPILLO PARA USO QUIRÚRGICO, DE PLÁSTICO, DE FORMA RECTANGULAR, CON DOS AGARRADERAS LATERALES SIMÉTRICAS Y CERDAS DE NYLON | PIEZA
219 | 060.196.0057 | CERAS PARA HUESOS (PASTA DE BECK). ESTÉRIL, SOBRE CON 2.5 G | ENV. CON 12 SOBRES
220 | 060.203.0058 | CINTA PARA PORTAMATRIZ. DE AMALGAMA, METÁLICA DE 5 MM DE LONGITUD | ENVASE CON 12 PIEZAS
221 | 060.203.0066 | CINTA PARA PORTAMATRIZ. DE AMALGAMA, METÁLICA DE 7 MM DE LONGITUD | ENVASE CON 12 PIEZAS
222 | 060.203.0108 | CINTA MÉTRICA AHULADA, GRADUADA EN CENTÍMETROS Y MILÍMETROS, LONGITUD: 1.50 M | PIEZA
223 | 060.203.0165 | CINTA UMBILICAL DE ALGODÓN, TEJIDO PLANO (TRENZADO DE 21 HILOS), ESTERILES, LONGITUD 41 CM, ANCHO 4 MM | ENV. CON 100 SOBRES
224 | 060.203.0207 | CINTAS PARA ESTERILIZACIÓN EN VAPOR A PRESIÓN. TAMAÑO: 18 MM X 50 M | ROLLO
225 | 060.203.0298 | CINTA TESTIGO PARA ESTERILIZACIÓN CON GAS DE ÓXIDO DE ETILENO TAMAÑO: 18 MM X 50 M | ROLLO
226 | 060.203.0306 | CINTA MICROPOROSA, DE TELA NO TEJIDA, UNIDIRECCIONAL, DE COLOR BLANCO, CON RECUBRIMIENTOS ADHESIVOS EN UNA DE SUS CARAS, LONGITUD: 10 M, ANCHO: 1.25 CM | ENV. CON 24 ROLLOS
227 | 060.203.0363 | CINTA MICROPOROSA, DE TELA NO TEJIDA, UNIDIRECCIONAL, DE COLOR BLANCO, CON RECUBRIMIENTOS ADHESIVOS EN UNA DE SUS CARAS, LONGITUD: 10 M, ANCHO: 5.00 CM | ENV. CON 6 ROLLOS
228 | 060.203.0397 | CINTA MICROPOROSA, DE TELA NO TEJIDA, UNIDIRECCIONAL, DE COLOR BLANCO, CON RECUBRIMIENTOS ADHESIVOS EN UNA DE SUS CARAS, LONGITUD: 10 M, ANCHO: 2.50 CM | ENV. CON 12 ROLLOS
229 | 060.203.0553 | CINTA ADHES | PIEZA
230 | 060.207.0013 | CIRCUITOS DE VENTILACIÓN PARA ANESTESIA, DE POLIVINILO, CONSTA DE DOS MANGUERAS, UN FILTRO, CONEXIÓN EN ""Y"" DE PLÁSTICO, CODO, MASCARILLA Y BOLSAS DE 3 Y 5 L ADULTO (CIRCUITO HUDSON 72"", 183 cm corrugado Adulto) | EQUIPO
231 | 060.219.0068 | COLORANTES REVELADORES DE PLACAS DENTOBACTERIANAS. TABLETAS SIN SABOR. | ENVASE CON 100 PIEZAS.
232 | 060.231.0104 | COMPRESAS PARA VIENTRE. DE ALGODÓN, CON TRAMA OPACA A LOS RAYOS X. LONGITUD: 70 CM, ANCHO: 45 CM | ENV. CON 6 PIEZAS
233 | 060.231.0583 | ROPA QUIRURGICA PAQUETE PARA CESAREA Y CIRUGIA GENERAL | PIEZA
234 | 060.231.0609 | PAQUETE DE PARTO DE TELA NO TEJIDA DE POLIPROPILENO IMPERMEABLE DE LA PENETRACION DE LIQUIDOS Y FLUIDOS, COLOR ANTIRREFLEJANTE NO TRANSPARENTE ANTIESTATICA Y RESISTENTE A LA TENSION EN USO NORMAL ESTERIL Y DESECHABLE CONTIENE 2 BATAS QUIRURGICAS PARA CIRUJANO PUÑOS AJUSTABLES REFUERZO EN MANGAS Y PECHO TAMAÑO GRANDE 4 CAMPOS SENCILLOS DE 90X90, 22 PIERNERAS DE 100X110, UNA CUBIERTA PARA MESA RIÑON DE 240X250, 2 TOALLAS ABSORBENTES DE 40X40, BULTO O PAQUETE. | PIEZA
235 | 060.231.0641 | BATA QUIRÚRGICA CON PUÑOS AJUSTABLES Y REFUERZO EN MANGAS Y PECHO. TELA NO TEJIDA DE POLIPROPILENO, IMPERMEABLE A LA PENETRACIÓN DE LÍQUIDOS Y FLUIDOS; ANTIESTÁTICA Y RESISTENTE A LA TENSIÓN. ESTÉRIL Y DESECHABLE. TAMAÑO GRANDE | PIEZA
236 | 060.233.0011 | CONECTORES DE UNA VÍA. DE PLÁSTICO, DESECHABLES. TIPO: SIMS .DELGADO. | PIEZA
237 | 060.233.0037 | CONECTORES DE DOS VIAS EN (Y) . DE DOS VÍAS EN (Y). DE PLÁSTICO, DESECHABLE. | PIEZA
238 | 060.233.0052 | CONECTORES DE UNA VÍA DE PLÁSTICO, DESECHABLES TIPO: SIMS, GRUESO | PIEZA
239 | 060.235.0019 | COPAS DE HULE SUAVE BLANCO CONO | ENVASE CON 12 PIEZAS
240 | 060.243. 0159 | PRIMER MOLAR TEMPORAL. INFERIOR DERECHO. MEDIDAS: NO. 6. ENVASE CON 5 PIEZAS. | ENVASE CON 5 PIEZAS.
241 | 060.243.0019 | CORONA DE ACERO INOXIDABLE PRECONFORMADA, PARA RECONSTRUCCIÓN DE. PRIMER MOLAR TEMPORAL, SUPERIOR DERECHO, MEDIDAS NO. 4 | ENVASE CON 5 PIEZAS
242 | 060.243.0027 | CORONA DE ACERO INOXIDABLE PRECONFORMADA, PARA RECONSTRUCCIÓN DE . PRIMER MOLAR TEMPORAL, SUPERIOR DERECHO, MEDIDAS NO. 5 | ENVASE CON 5 PIEZAS
243 | 060.243.0035 | CORONA PRIMER MOLAR TEMPORAL. SUPERIOR DERECHO. MEDIDAS NO. 6 | ENVASE CON 5 PIEZAS
244 | 060.243.0043 | CORONA SEGUNDO MOLAR TEMPORAL, SUPERIOR DERECHO, MEDIDAS NO. 4 | ENVASE CON 5 PIEZAS
245 | 060.243.0050 | CORONA SEGUNDO MOLAR TEMPORAL, SUPERIOR DERECHO, MEDIDAS NO. 5 | ENVASE CON 5 PIEZAS
246 | 060.243.0076 | CORONA DE ACERO INOXIDABLE PRECONFORMADA, . PRIMER MOLAR TEMPORAL, SUPERIOR IZQUIERDA, MEDIDAS NO. 4 | ENVASE CON 5 PIEZAS
247 | 060.243.0084 | CORONA DE ACERO INOXIDABLE PRECONFORMADAS, PRIMER MOLAR TEMPORAL, SUPERIOR IZQUIERDA, MEDIDAS NO. 5 | ENVASE CON 5 PIEZAS
248 | 060.243.0092 | CORONA PRIMER MOLAR TEMPORAL. SUPERIOR IZQUIERDO. MEDIDAS NO. 6 | ENVASE CON 5 PIEZAS
249 | 060.243.0100 | CORONA SEGUNDO MOLAR TEMPORAL, SUPERIOR IZQUIERDO, MEDIDAS NO. 4 | ENVASE CON 5 PIEZAS
250 | 060.243.0118 | CORONA SEGUNDO MOLAR TEMPORAL, SUPERIOR IZQUIERDO, MEDIDAS NO. 5 | ENVASE CON 5 PIEZAS
251 | 060.243.0126 | CORONA SEGUNDO MOLAR TEMPORAL. SUPERIOR DERECHO. MEDIDAS NO. 6 | ENVASE CON 5 PIEZAS
252 | 060.243.0134 | CORONA PRIMER MOLAR TEMPORAL. INFERIOR DERECHO. MEDIDAS NO. 4 | ENVASE CON 5 PIEZAS
253 | 060.243.0142 | CORONA PRIMER MOLAR TEMPORAL. INFERIOR DERECHO. MEDIDAS NO. 5 | ENVASE CON 5 PIEZAS
254 | 060.243.0167 | CORONA SEGUNDO MOLAR TEMPORAL. INFERIOR DERECHO. MEDIDAS NO. 4 | ENVASE CON 5 PIEZAS
255 | 060.243.0175 | CORONA SEGUNDO MOLAR TEMPORAL. INFERIOR DERECHO. MEDIDAS NO. 5 | ENVASE CON 5 PIEZAS
256 | 060.243.0183 | CORONA SEGUNDO MOLAR TEMPORAL. INFERIOR DERECHO. MEDIDAS NO. 6 | ENVASE CON 5 PIEZAS
257 | 060.243.0191 | CORONA PRIMER MOLAR TEMPORAL, INFERIOR IZQUIERDO. MEDIDAS NO. 4 | ENVASE CON 5 PIEZAS
258 | 060.243.0209 | CORONA PRIMER MOLAR TEMPORAL, INFERIOR IZQUIERDO. MEDIDAS NO. 5 | ENVASE CON 5 PIEZAS
259 | 060.243.0217 | CORONA PRIMER MOLAR TEMPORAL. INFERIOR IZQUIERDO. MEDIDAS NO. 6 | ENVASE CON 5 PIEZAS
260 | 060.243.0225 | CORONA SEGUNDO MOLAR TEMPORAL. INFERIOR IZQUIERDO. MEDIDAS NO. 4 | ENVASE CON 5 PIEZAS
261 | 060.243.0233 | CORONA SEGUNDO MOLAR TEMPORAL. INFERIOR IZQUIERDO. MEDIDAS NO. 5 | ENVASE CON 5 PIEZAS
262 | 060.243.0241 | CORONA SEGUNDO MOLAR TEMPORAL. INFERIOR IZQUIERDO. MEDIDAS NO. 6 | ENVASE CON 5 PIEZAS
263 | 060.243.0373 | CORONA INCISIVO CENTRAL SUPERIOR DERECHO. MEDIDAS NO. 1 | ENVASE CON 5 PIEZAS
264 | 060.243.0381 | CORONA INCISIVO CENTRAL SUPERIOR DERECHO. MEDIDAS NO. 2 | ENVASE CON 5 PIEZAS
265 | 060.243.0399 | CORONA INCISIVO CENTRAL. SUPERIOR DERECHO TEMPORAL. MEDIDAS NO. 3 | ENVASE CON 5 PIEZAS
266 | 060.243.0407 | CORONA INCISIVO CENTRAL SUPERIOR IZQUIERDO. MEDIDAS NO. 1 | ENVASE CON 5 PIEZAS
267 | 060.243.0415 | CORONA INCISIVO CENTRAL SUPERIOR IZQUIERDO. MEDIDAS NO. 2 | ENVASE CON 5 PIEZAS
268 | 060.243.0423 | CORONA INCISIVO CENTRAL. SUPERIOR IZQUIERDO TEMPORAL. MEDIDAS NO. 3 | ENVASE CON 5 PIEZAS
269 | 060.243.0431 | CORONA INCISIVO LATERAL SUPERIOR DERECHO. MEDIDAS NO. 1 | ENVASE CON 5 PIEZAS
270 | 060.243.0449 | CORONA INCISIVO LATERAL SUPERIOR DERECHO. MEDIDAS NO. 2 | ENVASE CON 5 PIEZAS
271 | 060.243.0456 | CORONA INCISIVO LATERAL. SUPERIOR DERECHO TEMPORAL. MEDIDAS NO. 3 | ENVASE CON 5 PIEZAS
272 | 060.243.0464 | CORONA INCISIVO LATERAL. SUPERIOR DERECHO TEMPORAL. MEDIDAS NO. 4 | ENVASE CON 5 PIEZAS
273 | 060.243.0498 | CORONA INCISIVO LATERAL SUPERIOR IZQUIERDO. MEDIDAS NO. 1 | ENVASE CON 5 PIEZAS
274 | 060.243.0506 | CORONA INCISIVO LATERAL SUPERIOR IZQUIERDO. MEDIDAS NO. 2 | ENVASE CON 5 PIEZAS
275 | 060.243.0514 | CORONA INCISIVO LATERAL. SUPERIOR IZQUIERDO TEMPORAL. MEDIDAS NO. 3 | ENVASE CON 5 PIEZAS
276 | 060.243.0522 | CORONA INCISIVO LATERAL. SUPERIOR IZQUIERDO TEMPORAL. MEDIDAS NO. 4 | ENVASE CON 5 PIEZAS
277 | 060.272.0021 | CUCHARILLA PARA APLICACIÓN TÓPICA DE FLÚOR EN GEL, DE VINIL ATÓXICO, DESECHABLES. . | ESTUCHE QUE CONSTA DE: 1 PAR PARA NIÑOS DE 4 A 7 AÑOS
278 | 060.272.0039 | CUCHARILLA PARA APLICACIÓN TÓPICA DE FLÚOR EN GEL, DE VINIL ATÓXICO, DESECHABLES. | ESTUCHE QUE CONSTA DE: 1 PAR PARA ADOLESCENTES.
279 | 060.272.0047 | CUCHARILLA PARA APLICACIÓN TÓPICA DE FLÚOR EN GEL, DE VINIL ATÓXICO, DESECHABLES. | ESTUCHE QUE CONSTA DE: 1 PAR PARA ADULTOS.
280 | 060.276.0050 | CUÑAS DE MADERA, PARA ESPACIOS INTERDENTARIOS | ENV. CON 100 PIEZAS
281 | 060.308.0029 | DISPOSITIVO INTRAUTERINO. T DE COBRE, 380 A. ANTICONCEPTIVO ESTÉRIL CON 380 MM2, DE COBRE, PLÁSTICO GRADO MÉDICO 77% Y SULFATO DE BARIO USP 23%, CON FILAMENTO LARGO DE 30 CM CON TUBO INSERTOR, TOPE Y ÉMBOLO INSERTOR. | PIEZA
282 | 060.308.0177 | CONDON MASCULINO, DE HULE LATEX | ENVASE CON 100 PIEZAS
283 | 060.308.0193 | DISPOSITIVO INTRAUTERINO, T DE COBRE PARA NULÍPARAS, ESTÉRIL, CON 380 MM2 DE COBRE ENROLLADO CON BORDES REDONDOS, CON LONGITUD HORIZONTAL DE 22.20 A 23.20 MM, LONGITUD VERTICAL DE 28.0 A 30.0 MM, FILAMENTO DE 20 A 25 CM, BASTIDOR CON UNA MEZCLA DEL 77 AL 85% DE PLÁSTICO GRADO MÉDICO Y DEL 15 AL 23% DE SULFATO DE BARIO, CON TUBO INSERTOR Y APLICADOR MONTABLE CON TOPE CERVICAL. | PIEZA
284 | 060.308.0227 | CONDON FEMENINO De poliuretano .con dos anillos flexibles en los extremos. | CAJA CON 3 PIEZAS
285 | 060.314.0054 | EQUIPO PARA DRENAJE DE LA CAVIDAD PLEURAL CON TRES CÁMARAS PARA SELLO DE AGUA, SUCCIÓN Y COLECCIÓN DE LÍQUIDOS CON DOS VÁLVULAS DE SEGURIDAD DE ALTA PRESIÓN POSITIVA Y NEGATIVA. ESTÉRIL Y DESECHABLE, CAPACIDAD 2100 A 2500 ML | EQUIPO
286 | 060.330.0054 | ELECTRODOS DE BROCHE PARA MONITOREO CONTINUO, DESECHABLE, CON PASTA CONDUCTIVA. ADULTO | BOLSA CON 50 PIEZAS
287 | 060.339.0022 | CASCO CEFALICO PEDIATRICO PARA APLICACIÓN DE OXIGENO O AEROSOLES DE 50X30X30 DE ACRILICO | PIEZA
288 | 060.339.0030 | CASCO CEFALICO PARA APLICACIÓN DE OXÍGENO O AEROSOLES EN NIÑOS. DE ACRÍLICO. CILÍNDRICA. 15 X 20 X 25 CM. PIEZA. | PIEZA
289 | 060.345.0305 | EQUIPO PARA MEDICIÓN DE PRESIÓN VENOSA CENTRAL CONSTA DE: UNA LLAVE DE 3 VÍAS, UNA ESCALA PARA MEDIR EN MILÍMETROS, TUBO DE CONEXIÓN AL PACIENTE, TUBO DE CONEXIÓN AL FRASCO DE SOLUCIÓN, TUBO PARA MEDIR LA PRESIÓN, CON INDICADOR FLOTANTE | EQUIPO
290 | 060.345.0503 | EQUIPO PARA APLICACIÓN DE VOLÚMENES MEDIDOS DE PLÁSTICO GRADO MÉDICO, ESTÉRIL, DESECHABLE, CONSTA DE: BAYONETA, FILTRO DE AIRE, CÁMARA BURETA FLEXIBLE CON UNA CAPACIDAD DE 100 ML Y ESCALA GRADUADA EN MILÍMETROS, CÁMARA DE GOTEO FLEXIBLE, MICROGOTERO, TUBO TRANSPORTADOR, MECANISMO REGULADOR DE FLUJO, DISPOSITIVO PARA LA ADMINISTRACIÓN DE MEDICAMENTOS, OBTURADOR DEL TUBO TRANSPORTADOR, ADAPTADOR DE AGUJA, PROTECTOR DE LA BAYONETA Y PROTECTOR DEL ADAPTADOR METRISET | EQUIPO
291 | 060.345.1329 | EQUIPO PARA ALIMENTACIÓN ENTERAL, DE CLORURO DE POLIVINILO (PVC) DE 1,500 ML CONSTA DE: BOLSA CON ASA U ORIFICIO PARA COLGARSE Y UNA ABERTURA CON UN DISPOSITIVO QUE PERMITA LLENARLA Y OBTURARLA, GRADUACIONES CADA 100 ML, CÁMARA Y TUBO DE CONEXIÓN INTEGRADOS, CON DISPOSITIVO CONTROLADOR DE FLUJO Y OBTURADOR CONECTOR Y PROTECTOR DEL CONECTOR DESECHABLE ADULTO | PIEZA
292 | 060.345.1352 | EQUIPOS PARA ALIMENTACIÓN ENTERAL. DE CLORURO DE POLIVINILO (PVC) DE 500 ML, CONSTA DE:BOLSA CON ASA U ORIFICIO PARA COLGARSE Y UNA ABERTURA CON UN DISPOSITIVO QUE PERMITA LLENARLA Y OBTURARLA, GRADUACIONES CADA 50 ML, CÁMARA Y TUBO DE CONEXIÓN INTEGRADOS, CON DISPOSITIVO CONTROLADOR DE FLUJO Y OBTURADOR CONECTOR Y PROTECTOR DEL CONECTOR. DESECHABLE. EQUIPO. | EQUIPO
293 | 060.345.1378 | AGUJA ALADO ( MARIPOSA VERDE) 21G X 3/4" X 7" (0.8X 19MM178 MM ) | PIEZA
294 | 060.345.1394 | EQUIPOS PARA VENOCLISIS.EN FORMA DE MARIPOSA (PEDIÁTRICO), DE PLÁSTICO. ESTÉRIL Y DESECHABLE. CONSTA DE: TUBO, ADAPTADOR Y MARIPOSA. CALIBRE DE LA AGUJA:25 G. EQUIPO. | EQUIPO
295 | 060.345.1865 | EQUIPO PARA DRENAJE POR ASPIRACIÓN PARA USO POSTQUIRÚRGICO, CONSTA DE: FUELLE SUCCIONADOR, SONDA CONECTORA, CINTA DE FIJACIÓN, SONDA DE SUCCIÓN MULTIPERFORADA, CON DIÁMETRO EXTERNO DE 3 MM, CON VÁLVULA DE REFLUJO Y VÁLVULA DE ACTIVACIÓN 1/8" | EQUIPO
296 | 060.345.1873 | EQUIPO PARA DRENAJE POR ASPIRACIÓN PARA USO POSTQUIRÚRGICO, CONSTA DE: FUELLE SUCCIONADOR, SONDA CONECTORA, CINTA DE FIJACIÓN, SONDA DE SUCCIÓN MULTIPERFORADA, CON DIÁMETRO EXTERNO DE 6 MM, CON VÁLVULA DE REFLUJO Y VÁLVULA DE ACTIVACIÓN 1/4" | EQUIPO
297 | 060.345.2012 | EQUIPO DE LÍNEA CORTA DE TRANSFERENCIA DE 6 MESES DE DURACIÓN, PARA UNIRSE AL CONECTOR CORRESPONDIENTE AL CATÉTER DEL PACIENTE, SISTEMA AUTOMÁTICO | EQUIPO
298 | 060.345.3127 | SISTEMA DE SUCCIÓN, CERRADO, PARA PACIENTE, CON TUBO ENDOTRAQUEAL CONECTADO A VENTILADOR, 12 FR, CONTIENE: UN TUBO DE SUCCIÓN DE CLORURO DE POLIVINILO, CON UNA MARCA DE PROFUNDIDAD DE 2 CM EMPEZANDO DESDE LOS 10 CM HASTA 42 CM Y UNA MARCA TOPE. DOS ORIFICIOS LATERALES EN LA PUNTA PROXIMAL DEL TUBO, ENVUELTO EN UNA CAMISA DE POLIETILENO TRANSPARENTE, ENSAMBLADA A UNA PIEZA EN FORMA DE “T” O “L” TRANSPARENTE, CON PUERTO PARA IRRIGACIÓN, CON CONEXIONES LATERALES CÓNICAS, CON ENTRADA MACHO DE 15 A 16 MM DE DIÁMETRO EXTERNO Y UNA CONEXIÓN CÓNICA CON ENTRADA HEMBRA DE 15 MM DE DIÁMETRO INTERNO EN LA PARTE CENTRAL, EN SU EXTREMO DISTAL SE ENCUENTRA ENSAMBLADA LA VÁLVULA PARA CONTROLAR LA SUCCIÓN, CON CONEXIÓN ESTRIADA UNIVERSAL. INCLUYE ETIQUETA DE IDENTIFICACIÓN PARA CONTROL. ESTÉRIL Y DESECHABLE | PIEZA
299 | 060.345.3135 | SISTEMA DE SUCCIÓN, CERRADO, PARA PACIENTE, CON TUBO ENDOTRAQUEAL CONECTADO A VENTILADOR, 14 FR, CONTIENE: UN TUBO DE SUCCIÓN DE CLORURO DE POLIVINILO, CON UNA MARCA DE PROFUNDIDAD DE 2 CM EMPEZANDO DESDE LOS 10 CM HASTA 42 CM Y UNA MARCA TOPE. DOS ORIFICIOS LATERALES EN LA PUNTA PROXIMAL DEL TUBO, ENVUELTO EN UNA CAMISA DE POLIETILENO TRANSPARENTE, ENSAMBLADA A UNA PIEZA EN FORMA DE “T” O “L” TRANSPARENTE, CON PUERTO PARA IRRIGACIÓN, CON CONEXIONES LATERALES CÓNICAS, CON ENTRADA MACHO DE 15 A 16 MM DE DIÁMETRO EXTERNO Y UNA CONEXIÓN CÓNICA CON ENTRADA HEMBRA DE 15 MM DE DIÁMETRO INTERNO EN LA PARTE CENTRAL, EN SU EXTREMO DISTAL SE ENCUENTRA ENSAMBLADA LA VÁLVULA PARA CONTROLAR LA SUCCIÓN, CON CONEXIÓN ESTRIADA UNIVERSAL. INCLUYE ETIQUETA DE IDENTIFICACIÓN PARA CONTROL. ESTÉRIL Y DESECHABLE | PIEZA
300 | 060.345.3143 | SISTEMA DE SUCCIÓN CERRADO, PARA PACIENTE CON TUBO ENDOTRAQUEAL CONECTADO A VENTILADOR, 16 FR, CONTIENE: UN TUBO DE SUCCIÓN DE CLORURO DE POLIVINILO, CON MARCA DE PROFUNDIDAD DE 2 CM, EMPEZANDO DESDE LOS 10 CM HASTA 42 CM Y UNA MARCA TOPE. DOS ORIFICIOS LATERALES EN LA PUNTA PROXIMAL DEL TUBO, ENVUELTO EN UNA CAMISA DE POLIETILENO TRANSPARENTE, ENSAMBLADA A UNA PIEZA EN FORMA DE “T” O “L”, TRANSPARENTE, CON PUERTO PARA IRRIGACIÓN, CON UNA O DOS CONEXIONES LATERALES CÓNICAS CON ENTRADA MACHO DE 15 A 16 MM DE DIÁMETRO EXTERNO Y UNA CONEXIÓN CÓNICA CON ENTRADA HEMBRA DE 15 MM DE DIÁMETRO INTERNO EN LA PARTE CENTRAL, EN SU EXTREMO DISTAL SE ENCUENTRA ENSAMBLADA LA VÁLVULA PARA CONTROLAR LA SUCCIÓN, CON CONEXIÓN ESTRIADA UNIVERSAL. INCLUYE ETIQUETA DE IDENTIFICACIÓN PARA CONTROL. ESTÉRIL Y DESECHABLE. | PIEZA
301 | 060.345.3788 | EQUIPOS EQUIPO PARA ANESTESIA MIXTA EPIDURAL/SUBDURAL.CONTIENE: AGUJA MODELO TUOHY CON DIRECCIONADOR DE FLUJO CALIBRE 17 G, LONGITUD 75-91 MM. AGUJA ESPINAL WITHACRE CON DIRECCIONADOR DE FLUJO 27 G, LONGITUD 115.8 A 122.2 MM. SUJETADOR FILTRANTE O SUJETADOR Y FILTRO DE 0.2 MICRAS. CATÉTER EPIDURAL, CALIBRE 19 G, LONGITUD 900 A 1050 MM, RADIOPACO, CON ADAPTADOR LUER MACHO. JERINGA DE PLÁSTICO DE 20 ML. JERINGA DE PLÁSTICO DE 10 ML. JERINGA DE PLÁSTICO DE 10 ML, PARA TÉCNICA DE PÉRDIDA DE RESISTENCIA. JERINGA DE PLÁSTICO DE 3 ML. 3 AGUJAS HIPODÉRMICAS DE CALIBRE 18 G X 38 MM, 25 G X 16 MM Y 21 G X 38 MM. 4 GASAS SECAS. SOLUCIÓN DE IODOPOVIDONA, 40 ML. 3 APLICADORES. CHAROLA PARA ANTISÉPTICO. CAMPO HENDIDO. CAMPO DE TRABAJO. ESTÉRIL Y DESECHABLE. EQUIPO. | EQUIPO
302 | 060.348.0013 | LIMA PARA ENDODONCIA 15-40 25 MM | ENVASE CON 12 PIEZAS
303 | 060.354.0014 | ESPÁTULA DE AYRE MODIFICADA, DE MADERA INASTILLABLE INSTRUMENTO ALARGADO CON DOS DIFERENTES EXTREMOS, DIMENSIONES: LARGO TOTAL 170.0 MM, ANCHO 7.0 MM, GROSOR 1.5 MM, EXTREMO 1: FORMA BIFURCADA EN FORMA DE HUESO, DONDE LA CRESTA A ES DE MAYOR TAMAÑO QUE LA CRESTA B, LARGO DE LA CRESTA A: 25 MM, LARGO DE LA CRESTA B: 22 MM, APERTURA MÁXIMA: 17 MM, EXTREMO 2 FORMA CÓNICA TERMINADO EN PUNTA: LARGO TOTAL 35 MM, APERTURA MÁXIMA O ANCHO 12.0 MM, LARGO DE CONO 35 MM, ANCHO DE CUELLO 6.0 MM, ANCHO DE VERTICE 3.0 MM | BOLSA CON 100
304 | 060.371.2472 | ESPONJAS NEUROQUIRÙRGICAS DE ALGODÓN PRENSADO O RAYÓN NO TEJIDO, CON MARCA RADIOPACA. ESTÉRILES MEDIDAS: 6.4 X 6.4 MM | ENV. CON 10 PIEZAS
305 | 060.371.2498 | ESPONJAS NEUROQUIRÙRGICAS DE ALGODÓN PRENSADO O RAYÓN NO TEJIDO, CON MARCA RADIOPACA. ESTÉRILES MEDIDAS: 13.0 X 76.0 MM | ENV. CON 10 PIEZAS
306 | 060.371.2506 | ESPONJAS NEUROQUIRÚRGICAS. DE ALGODÓN PRENSADO O RAYÓN NO TEJIDO, CON MARCA RADIOPACA. ESTÉRILES. MEDIDAS: 25.0 x 76.0 mm. | ENVASE CON 10 PIEZAS.
307 | 060.371.2514 | ESPONJAS NEUROQUIRÚRGICAS. DE ALGODÓN PRENSADO O RAYÓN NO TEJIDO, CON MARCA RADIOPACA. ESTÉRILES. MEDIDAS: 76.0 x 76.0 mm. | ENVASE CON 10 PIEZAS.
308 | 060.426.0323 | FRASCO DE VIDRIO PARA LECHE MATERNA O SUCEDÁNEO, RESISTENTE A LA ESTERILIZACIÓN, CAPACIDAD DE 125 ML Y 146 ML AL DERRAME, CON PARED LISA DE 3 MM DE ESPESOR (APROXIMADO) EN EL CUERPO Y EN LA BASE, CON DIÁMETRO DE 5.5 CM EN LA BOCA DEL FRASCO. CON BORDES REDONDEADOS, AFORO DE COLOR VERDE EN LA PARED EXTERNA DEL FRASCO, GRADUADO CADA 10 ML, EMPEZANDO EN LOS 10 HASTA 120 ML Y NUMERADO CADA 30 ML HASTA 120 ML, CON ESCUDO INSTITUCIONAL DEL MISMO COLOR AL DEL AFORO Y TAPA DE POLIPROPILENO COLOR BLANCO, RESISTENTE A LA ESTERILIZACIÓN Y ROSCA UNIVERSAL INTERNA | PIEZA
309 | 060.426.0331 | FRASCO DE VIDRIO PARA LECHE MATERNA O SUCEDÁNEO, RESISTENTE A LA ESTERILIZACIÓN, CAPACIDAD DE 250 Y 280 ML AL DERRAME, CON PARED LISA DE 3 MM DE ESPESOR (APROXIMADO) EN EL CUERPO DE LA BASE, CON DIÁMETRO DE 5.5 CM EN LA BOCA DEL FRASCO, CON BORDES REDONDEADOS, AFORO DE COLOR VERDE EN LA PARED EXTERNA DEL FRASCO, GRADUADO CADA 10 ML, EMPEZANDO EN LOS 10 ML HASTA 240 ML Y NUMERADO CADA 30 ML HASTA 240 ML, CON ESCUDO INSTITUCIONAL DEL MISMO COLOR AL DEL AFORO Y TAPA DE POLIPROPILENO COLOR BLANCO, RESISTENTE A LA ESTERILIZACIÓN Y ROSCA UNIVERSAL INTERNA | PIEZA
310 | 060.436.0057 | GASA SECA CORTADA, DE ALGODÓN, LARGO 7.5 CM, ANCHO 5 CM | ENV. CON 200
311 | 060.436.0107 | GASA SECA CORTADA, DE ALGODÓN, LARGO 10 CM, ANCHO 10 CM | ENV. CON 200
312 | 060.436.0206 | GASA SIMPLE, SECA, DE ALGODÓN, TIPO HOSPITAL, ROLLO TEJIDO PLANO (DOBLADA), LARGO 91 M, ANCHO 91 CM | ROLLO
313 | 060.436.0552 | GASA SECA CORTADA, DE ALGODÓN CON MARCA OPACA A LOS RAYOS X, LARGO: 10 CM, ANCHO: 10 CM | ENV. CON 200 PIEZAS
314 | 060.439.0039 | GORRO PARA CIRUJANO, DE TELA NO TEJIDA, DESECHABLE GORRO DE TELA NO TEJIDA DE POLIPROPILENO, DESECHABLE. IMPERMEABLE A LA PENETRACIÓN DE LÍQUIDOS Y FLUIDOS; ANTIESTÁTICA Y RESISTENTE A LA TENSIÓN. CINTAS DE AJUSTE EN EL EXTREMO DISTAL. TAMAÑO ESTÁNDAR. DESECHABLE | ENV. CON 100 PIEZAS
315 | 060.439.0054 | GORRO PARA PACIENTES Y ENFERMERAS, DE TELA NO TEJIDA, REDONDO, DESECHABLES GORRO REDONDO CON ELÁSTICO AJUSTABLE AL CONTORNO DE LA CARA, DE TELA NO TEJIDA DE POLIPROPILENO, DESECHABLE. IMPERMEABLE A LA PENETRACIÓN DE LÍQUIDOS Y FLUIDOS; ANTIESTÁTICA Y RESISTENTE A LA TENSIÓN. TAMAÑO: MEDIANO | ENV. CON 100 PIEZAS
316 | 060.456.0037 | GUANTES DE POLIETILENO, ESTERIL Y DESECHABLE, TAMAÑO MEDIANO | ENV. CON 100 PIEZAS PARA MANEJO DE COMODOS
317 | 060.456.0300 | GUANTES PARA CIRUGÍA, DE LÁTEX NATURAL, ESTÉRILES Y DESECHABLES TALLA: 6 1/2 | PAR
318 | 060.456.0318 | GUANTES PARA CIRUGÍA, DE LÁTEX NATURAL, ESTÉRILES Y DESECHABLES TALLA: 7 | PAR
319 | 060.456.0334 | GUANTES PARA CIRUGÍA, DE LÁTEX NATURAL, ESTÉRILES Y DESECHABLES TALLA: 7 1/2 | PAR
320 | 060.456.0359 | GUANTES PARA CIRUGÍA, DE LÁTEX NATURAL, ESTÉRILES Y DESECHABLES TALLA: 8 | PAR
321 | 060.456.0383 | GUANTES PARA EXPLORACIÓN, AMBIDIESTRO, ESTÉRILES, DE LÁTEX, DESECHABLES, TAMAÑOS: CHICO | ENV. CON 100 PIEZAS
322 | 060.456.0391 | GUANTES PARA EXPLORACIÓN, AMBIDIESTRO, ESTÉRILES, DE LÁTEX, DESECHABLES, TAMAÑOS: MEDIANO | ENV. CON 100 PIEZAS
323 | 060.456.0409 | GUANTES PARA EXPLORACIÓN, AMBIDIESTRO, ESTÉRILES, DE LÁTEX, DESECHABLES, TAMAÑOS: GRANDE | ENV. CON 100 PIEZAS
324 | 060.470.0112 | HEMOSTÁTICOS ESPONJA HEMOSTÁTICA DE GELATINA O COLÁGENO DE: 50 A 100 X 70 A 125 MM GELFOAM | ENV. CON UNA PIEZA
325 | 060.470.0120 | HEMOSTÁTICOS ESPONJA HEMOSTÁTICA DE GELATINA O COLÁGENO DE: 20 A 30 X 50 A 60 MM GELFOAM | ENV. CON UNA PIEZA
326 | 060.470.0146 | HEMOSTÁTICOS SATÍN HEMOSTÁTICO ABSORBIBLE | ENVASE CON 20 SOBRES
327 | 060.470.0153 | HEMOSTÁTICOS ABSORBIBLES DE COLÁGENO MEDIDAS. 1X1X1 | BLOCK CON 15 HOJAS
328 | 060.483.0091 | HOJAS PARA BISTURI DE ACERO INOXIDABLE EMPAQUE INDIVIDUAL, ESTÉRILES Y DESECHABLES, NÚMEROS: 10 | ENV. CON 100 PIEZAS
329 | 060.483.0117 | HOJAS PARA BISTURI DE ACERO INOXIDABLE EMPAQUE INDIVIDUAL, ESTÉRILES Y DESECHABLES, NÚMEROS: 12 | ENV. CON 100 PIEZAS
330 | 060.483.0125 | HOJAS PARA BISTURI DE ACERO INOXIDABLE EMPAQUE INDIVIDUAL, ESTÉRILES Y DESECHABLES, NÚMEROS: 11 | ENV. CON 100 PIEZAS
331 | 060.483.0133 | HOJAS PARA BISTURI DE ACERO INOXIDABLE EMPAQUE INDIVIDUAL, ESTÉRILES Y DESECHABLES, NÚMEROS: 20 | ENV. CON 100 PIEZAS
332 | 060.483.0141 | HOJAS PARA BISTURI DE ACERO INOXIDABLE EMPAQUE INDIVIDUAL, ESTÉRILES Y DESECHABLES, NÚMEROS: 15 | ENV. CON 100 PIEZAS
333 | 060.483.0174 | HOJAS PARA BISTURI DE ACERO INOXIDABLE EMPAQUE INDIVIDUAL, ESTÉRILES Y DESECHABLES, NÚMEROS: 23 | ENV. CON 100 PIEZAS
334 | 060.491.0018 | PAPEL INDICADOR DE CONTACTO OCLUSAL. EN TIRAS, CON PEGAMENTO EN AMBAS CARAS | PIEZA
335 | 060.506.2777 | IMPLANTE O MATRIZ ESPONJA DE COLAGENO 5X5 CM ESTERIL | PIEZA
336 | 060.532.0084 | EQUIPO PARA VENOCLISIS SIN AGUJA, ESTÉRILES, DESECHABLES, MICROGOTERO | EQUIPO
337 | 060.532.0167 | EQUIPO PARA VENOCLISIS SIN AGUJA, ESTÉRILES, DESECHABLES, NORMOGOTERO | EQUIPO
338 | 060.543.0115 | JALEA LUBRICANTE ASÉPTICA ENV. CON 135 G | PIEZA
339 | 060.550.0024 | JERINGA DE PLÁSTICO. CON PIVOTE TIPO LUER LOCK, ESTÉRILES Y DESECHABLES. CAPACIDAD 20 ML, ESCALA GRADUADA EN ML, DIVISIONES DE 5.0 Y SUBDIVISIONES DE 1.0 CON AGUJA DE: LONGITUD. 38 MM. CALIBRE. 20 G. | PIEZA
340 | 060.550.0222 | JERINGA DE PLÁSTICO, SIN AGUJA CON PIVOTE TIPO LUER LOCK. ESTÉRILES Y DESECHABLES. CAPACIDAD 3 ML. DIVISIONES DE 0.5 Y SUBDIVISIONES DE 0.1. | ENVASE CON 100 PIEZAS
341 | 060.550.0354 | JERINGA DE PLASTICO GRADO MEDICO CON PIVOTE TIPO LOOCK CON CAPACIDAD DE 10 ML. ESCALA GRADUADA EN ML. CON DIVISIONES DE 0.5 ML. AGUJA DE 20G 32 MM | PIEZA
342 | 060.550.0404 | JERINGAS DE PLÁSTICO, CON BULBO DE HULE, DESECHABLES. CAPACIDAD: 60 ML | PIEZA
343 | 060.550.0438 | JERINGA DE PLÁSTICO, SIN AGUJA CON PIVOTE TIPO LUER LOCK. ESTÉRILES Y DESECHABLES. CAPACIDAD 5 ML. DIVISIONES DE 1.0 Y SUBDIVISIONES DE 0.2. | ENVASE CON 100 PIEZAS
344 | 060.550.0446 | JERINGA DE PLÁSTICO, SIN AGUJA CON PIVOTE TIPO LUER LOCK. ESTÉRILES Y DESECHABLES. CAPACIDAD 10 ML. DIVISIONES DE 1.0 Y SUBDIVISIONES DE 0.2. | ENVASE CON 100 PIEZAS
345 | 060.550.0453 | JERINGA DE PLÁSTICO, SIN AGUJA CON PIVOTE TIPO LUER LOCK. ESTÉRILES Y DESECHABLES. CAPACIDAD 20 ML. DIVISIONES DE 5.0 Y SUBDIVISIONES DE 1.0. | ENVASE CON 50 PIEZAS
346 | 060.550.0636 | JERINGA DE PLÁSTICO, PARA TUBERCULINA, PARA APLICAR PPD DE 1 ML DE CAPACIDAD, CON AGUJA DE 27 G X 13 MM CON ESCALA GRADUADA EN ML, CON DIVISIONES DE 0.1 Y SUBDIVISIONES DE 0.01 ML, ESTÉRIL Y DESECHABLE. | ENVASE CON 200 PIEZAS
347 | 060.550.0685 | JERINGA PARA EXTRAER SANGRE O INYECTAR SUSTANCIAS, CON PIVOTE TIPO LUER LOCK, DE POLIPROPILENO, VOLUMEN DE 5 ML Y AGUJA CALIBRE 21 G Y 32 MM DE LONGITUD ESTÉRIL | ENV. CON 100 PIEZAS
348 | 060.550.0891 | JERINGA DE VIDRIO CON BULBO DE HULE, REUTILIZABLES CAPACIDAD 90 ML | PIEZA
349 | 060.550.0909 | JERINGA DE VIDRIO CON BULBO DE HULE, REUTILIZABLES CAPACIDAD 60 ML | PIEZA
350 | 060.550.1279 | JERINGA DE PLÁSTICO GRADO MÉDICO, CON PIVOTE TIPO LUER LOCK, CAPACIDAD DE 3 ML, ESCALA GRADUADA EN ML CON DIVISIONES DE 0.5 ML Y SUBDIVISIONES DE 0.1 ML, CON AGUJA CALIBRE 22 G Y 32 MM DE LONGITUD, ESTÉRIL Y DESECHABLE | PIEZA
351 | 060.550.2186 | JERINGA PARA INSULINA, CON AGUJA, CAPACIDAD 1 ML, GRADUADA DE 0 A 100 UNIDADES CON AGUJA, LONGITUD 13 MM, CALIBRE 27 G, ESTÉRIL Y DESECHABLE | ENV. CON 200 PIEZAS
352 | 060.550.2517 | JERINGA DE PLÁSTICO GRADO MÉDICO, CON PIVOTE TIPO LUER LOCK, CAPACIDAD DE 10 ML ESCALA GRADUADA EN ML CON DIVISIONES DE 1.0 ML Y SUBDIVISIONES DE 0.2 ML, CON AGUJA CALIBRE 20 G Y 36 MM DE LONGITUD, ESTÉRIL Y DESECHABLE | PIEZA
353 | 060.550.2608 | JERINGA DE PLÁSTICO GRADO MÉDICO, DE 5 ML DE CAPACIDAD, ESCALA GRADUADA EN ML, CON DIVISIONES DE 1.0 ML Y SUBDIVISIONES DE 0.2 Y AGUJA DE 20 G Y 38 MM DE LONGITUD, ESTÉRIL Y DESECHABLE | PIEZA
354 | 060.550.2657 | JERINGA DE PLÁSTICO, PARA APLICAR BCG Y ANTISARAMPIÓN, CAPACIDAD 0.5 ML CON DOS AGUJAS, UNA CALIBRE 20 X 32 MM PARA CARGAR LA JERINGA CON EL BIOLÓGICO Y OTRA 27 X 13 MM PARA APLICAR LA VACUNA, CADA JERINGA CON LA LEYENDA “PROGRAMA DE ATENCION A LA SALUD DEL NIÑO” (SEGÚN PROGRAMA VIGENTE). ESTÉRIL Y DESECHABLE. EMPAQUE PROTECTOR INDIVIDUAL Y GRADUACIÓN. | CAJA RECOLECTORA INCINERABLE CON 50 PIEZAS DE JERINGAS MAS TORUNDAS ALCOHOLADAS
355 | 060.550.2707 | JERINGA DESECHABLE PARA APLICAR 0.25 ML DE VACUNA ANTIINFLUENZA; CAPACIDAD DE 0.5 ML, GRADUADA EN DÉCIMAS DE ML (0.25 ML), CON DOS AGUJAS: UNA DE CALIBRE 20 X 32 MM PARA CARGAR LA JERINGA CON EL BIOLÓGICO Y OTRA DE CALIBRE 23 X 25 MM PARA APLICAR LA VACUNA; CON ÉMBOLO QUE PERMITA LA INUTILIZACIÓN DE LA MISMA DESPUÉS DE SU USO. CON LA LEYENDA “VACUNACIÓN UNIVERSAL”. | CAJA RECOLECTORA INCINERABLE CON 50 PIEZAS DE JERINGAS MAS TORUNDAS ALCOHOLADAS
356 | 060.550.2715 | JERINGA DESECHABLE PARA APLICAR 0.5 ML DE LAS VACUNAS: ANTIINFLUENZA EN ADULTOS; DPT + HEPATITIS B + HIB; DPT, Y TOXOIDE TETÁNICO; CAPACIDAD DE 0.5 ML, GRADUADA EN DÉCIMAS DE ML, CON DOS AGUJAS: UNA DE CALIBRE 20 X 32 MM PARA CARGAR LA JERINGA CON EL BIOLÓGICO Y OTRA DE CALIBRE 22 X 32 MM PARA APLICAR LA VACUNA; CON ÉMBOLO QUE PERMITA LA INUTILIZACIÓN DE LA MISMA DESPUÉS DE SU USO. CON LA LEYENDA “VACUNACIÓN UNIVERSAL”. | CAJA RECOLECTORA INCINERABLE CON 50 PIEZAS DE JERINGAS MAS TORUNDAS ALCOHOLADAS
357 | 060.551.2078 | Jeringa hipodermica reutilizable, para cartucho anestesico tipo CARPULLE | PIEZA
358 | 060.570.0012 | LIGAS ELÁSTICA (0'S) | ENV. CON 1000 PIEZAS
359 | 060.593.0106 | LOSETA DE VIDRIO PARA BATIR CEMENTO. TAMAÑO: 8 X 12 X 0.5 CM | ENVASE CON 1 KG
360 | 060.598.0010 | LLAVES DE 4 VÍAS CON MARCAS INDICADORAS DEL SENTIDO EN EL QUE FLUYEN LAS SOLUCIONES Y POSICIÓN DE CERRADO, ADITAMENTO DE CIERRE LUER LOCK (MÓVIL) EN EL RAMAL DE LA LLAVE, QUE SE CONECTA AL TUBO DE LA EXTENSIÓN. TUBO DE EXTENSIÓN REMOVIBLE DE PLÁSTICO GRADO MÉDICO, LONGITUD 80 CM Y DIÁMETRO INTERNO 2.7 MM MÍNIMO, CONECTOR LUER LOCK HEMBRA EN EL EXTREMO DEL TUBO QUE SE CONECTA CON LA LLAVE Y CONECTOR LUER MACHO EN EL EXTREMO PROXIMAL, CON ADITAMENTO DE CIERRE LUER LOCK (MÓVIL). PIEZA. | PIEZA
361 | 060.598.0226 | LLAVES DE CUATRO VÍAS SIN EXTENSIÓN. ESTÉRIL, DESECHABLE, DE PLÁSTICO. | PIEZA
362 | 060.600.0057 | MAMILA(TETINA O CHUPON) DE HULE LATEX DE FLUJO LENTO Y FLUJO MEDIO | PIEZA
363 | 060.603.0013 | MALLA DE POLIPROPILENO ANUDADO DE 25 A 35 CM X 25 A 35 CM. | ENVASE CON 5 PIEZAS
364 | 060.621.0037 | MASCARILLAS DESECHABLE CON CONEXIÓN PARA MICRONEBULIZADOR DE AEROSOLES. ADULTO. | PIEZA
365 | 060.621.0078 | MASCARILLA PARA ANESTESIA DE HULE, CON CONECTOR Y COJIN INFLABLE MEDIDA NO. 00 (LATEX FREE) | PIEZA
366 | 060.621.0425 | MASCARILLAS DESECHABLE CON CONEXIÓN PARA MICRONEBULIZADOR DE AEROSOLES. INFANTIL. | PIEZA
367 | 060.621.0482 | MASCARILLA DESECHABLE, PARA ADMINISTRACIÓN DE OXÍGENO, CON TUBO DE CONEXIÓN DE 180 CM Y ADAPTADOR ADULTO | PIEZA
368 | 060.621.0524 | CUBREBOCAS PARA USO EN ÁREA HOSPITALARIA DESECHABLES DE DOS CAPAS DE TELA NO TEJIDA, RESISTENTE A FLUIDOS, ANTIESTÁTICO, HIPOALERGÉNICO, CON BANDAS O AJUSTE ELÁSTICO A LA CABEZA. DESECHABLE. | ENV. CON 150 PIEZAS
369 | 060.622.0028 | Yeso piedra blanco, para ortodoncia. Envase con 1 Kg. | ENVASE CON 1 KG
370 | 060.622.0044 | Resina acrílica, autopolimerizable rosa, polvo. Envase con 1 Kg. | ENVASE DE 1 LITRO
371 | 060.622.0051 | Resina acrílica, autopolimerizable, líquida. Envase de 1 litro. | ENVASE CON 30 ML
372 | 060.622.0143 | FORMOCRESOL PARA MOMIFICACIÓN Y DESVITALIZACIÓN DE LA PULPA DENTARIA. DE BUCKLEY | ENVASE CON 100 PIEZAS
373 | 060.623.0860 | ESPACIADOR DE VOLUMEN DE PLÁSTICO RÍGIDO, RESISTENTE, QUE SE ADAPTE A LOS DIFERENTES MEDICAMENTOS BRONCODILATADORES EN AEROSOL. CON MASCARILLA NEONATAL VIDA ÚTIL: TRES MESES | PIEZA
374 | 060.623.0878 | ESPACIADOR DE VOLUMEN DE PLÁSTICO RÍGIDO, RESISTENTE, QUE SE ADAPTE A LOS DIFERENTES MEDICAMENTOS BRONCODILATADORES EN AEROSOL. CON MASCARILLA PEDIATRICO | PIEZA
375 | 060.623.0886 | ESPACIADOR DE VOLUMEN DE PLÁSTICO RÍGIDO, RESISTENTE, QUE SE ADAPTE A LOS DIFERENTES MEDICAMENTOS BRONCODILATADORES EN AEROSOL. CON MASCARILLA ADULTO | PIEZA
376 | 060.626.0024 | MEDIAS ANTIEMBÓLICAS ELÁSTICAS DE COMPRENSIÓN MEDIANA, PARA MIEMBROS INFERIORES HASTA EL MUSLO. TALLA CHICA LARGA | PIEZA
377 | 060.626.0040 | MEDIAS ANTIEMBÓLICAS ELÁSTICAS DE COMPRENSIÓN MEDIANA, PARA MIEMBROS INFERIORES HASTA EL MUSLO. TALLA MEDIANA LARGA | PIEZA
378 | 060.626.0065 | MEDIAS ANTIEMBÓLICAS ELÁSTICAS DE COMPRENSIÓN MEDIANA, PARA MIEMBROS INFERIORES HASTA EL MUSLO. TALLA GRANDE LARGA | PIEZA
379 | 060.681.0034 | PAÑAL DE FORMA ANATÓMICA, DESECHABLE, PARA NIÑOS MEDIDA: CHICO | PIEZA
380 | 060.681.0042 | PAÑAL DE FORMA ANATÓMICA, DESECHABLE, PARA NIÑOS MEDIDA: MEDIANO | PIEZA
381 | 060.681.0059 | PAÑAL DE FORMA ANATÓMICA, DESECHABLE, PARA NIÑOS MEDIDA: GRANDE | PIEZA
382 | 060.681.0067 | PAÑALES PREDOBLADOS, DESECHABLES PARA ADULTOS | PIEZA
383 | 060.683.0057 | PAÑOS PARA EXPRIMIR AMALGAMA. DE ALGODÓN. FORMA CIRCULAR | ENVASE CON 200 G
384 | 060.697.0267 | PASTA O GEL CONDUCTIVA PARA ELECTROCARDIOGRAMA | ENV. CON 120 ML
385 | 060.701.0360 | PERILLA PARA ASPIRACIÓN DE SECRECIONES, DE HULE NO. 2 | PIEZA
386 | 060.701.0378 | PERILLA PARA ASPIRACIÓN DE SECRECIONES, DE HULE NO. 4 | PIEZA
387 | 060.711.0046 | TESTIGOS BIOLOGICOS 1292-3M Controles biológicos para material esterilizado en vapor. | ENV. Con 100 PIEZAS
388 | 060.711.0145 | INDICADOR INTEGRADOR PARA LA ESTERILIZACION POR VAPOR CLASE V CAPAZ DE VERIFICAR TEMPERATURA TIEMPO DE ESTERILIZACION Y SATURACION DE VAPOR DURANTE EL PROCESO DE ESTERILIZACION CONSTA DE TIRA DE PAPEL SECANTE SUSTRATO QUIMICO SENSIBLE A VAPOR Y RECUBIERTA LAMINADA PLASTICA PERMEABLE AL VAPOR | PIEZA
389 | 060.749.0703 | PASTA PARA PROFILAXIS DENTAL. ABRASIVA. CON ABRASIVOS BLANDOS | BARRA DE 250 MG
390 | 060.749.0828 | Pasta pulidora de metales, rojo inglés. Barra de 250 g. | ENVASE CON 120
391 | 060.753.0011 | PUNTAS DE GUTAPERCHA PARA OBTURACIÓN DE CONDUCTOS RADICULARES. NÚMEROS: 45 A 80 (DE 5 EN 5) | ENVASE CON 120
392 | 060.753.0029 | PUNTAS ABSORBENTES PARA ENDODONCIA. DE PAPEL, ESTÉRILES. NÚMEROS: 45 A 80 (DE 5 EN 5) | ENVASE CON 500 ROLLOS
393 | 060.771.0068 | RASTRILLOS DE CABEZA FIJA, RECTANGULAR DE 1 A 1.5 CM DE ANCHO Y DE 3.5 A 4.5 CM DE LONGITUD CON BORDE LISO, BANDA LUBRICANTE, DOBLE HOJA DE AFEITAR, SOBREPUESTAS, UNIDAS CADA 3 A 5 MM. MANGO RÍGIDO, REFORZADO, RESISTENTE DE 7.5 A 10 CM DE LONGITUD Y CURVATURA O ANGULACIÓN A LA UNIÓN DE LA CABEZA, DESECHABLES | PIEZA
394 | 060.797.0019 | ALGODÓN PARA USO DENTAL. MEDIDA: 3.8 X 0.8 CM | ENVASE DE 1 LITRO
395 | 060.811.0060 | SEDA DENTAL, SIN CERA. | ENVASE CON ROLLO DE 50 M.
396 | 060.813.0035 | Separador líquido, para yeso y acrílico. Envase con 1 litro. | ENVASE CON 50 PIEZAS
397 | 060.820.0341 | LINEA DE CONTROL DE FLUJO, DE CLORURO DE POLIVINILO GRADO MEDICO, CON CONECTOR LUER-MACHO EN EL EXTREMO PROXIMAL Y LUER-HEMBRA EN EL DISTAL, PARA ADAPTARSE A LA JERINGA DE 10 ML PARA LA INFUSION DE VOLUMENES MEDIDOS. FLUJO 10 ML EN 24 HORAS .ESTERIL Y DESECHABLE. | PIEZA
398 | 060.820.0366 | SISTEMA PARA ADMINISTRACIÓN DE PRESIÓN POSITIVA CONTINUA POR VÍA NASAL CONTIENE: UNA CÁNULA NASAL, DOS CODOS PARA CONEXIÓN, UN PUERTO PARA MONITORIZACIÓN, DOS TUBOS DE FLUJO SUAVE DE 180 CM DE LONGITUD, UNA LÍNEA PARA MONITORIZACIÓN DE LA PRESIÓN, UN GORRO, UNA CINTA DE VELCRO ESTÉRIL Y DESECHABLE TAMAÑO: NEONATAL | PIEZA
399 | 060.820.0374 | SISTEMA PARA ADMINISTRACIÓN DE PRESIÓN POSITIVA CONTINUA POR VÍA NASAL CONTIENE: UNA CÁNULA NASAL, DOS CODOS PARA CONEXIÓN, UN PUERTO PARA MONITORIZACIÓN, DOS TUBOS DE FLUJO SUAVE DE 180 CM DE LONGITUD, UNA LÍNEA PARA MONITORIZACIÓN DE LA PRESIÓN, UN GORRO, UNA CINTA DE VELCRO ESTÉRIL Y DESECHABLE TAMAÑO: NO. 2 | PIEZA
400 | 060.820.0382 | SISTEMA PARA ADMINISTRACIÓN DE PRESIÓN POSITIVA CONTINUA POR VÍA NASAL CONTIENE: UNA CÁNULA NASAL, DOS CODOS PARA CONEXIÓN, UN PUERTO PARA MONITORIZACIÓN, DOS TUBOS DE FLUJO SUAVE DE 180 CM DE LONGITUD, UNA LÍNEA PARA MONITORIZACIÓN DE LA PRESIÓN, UN GORRO, UNA CINTA DE VELCRO ESTÉRIL Y DESECHABLE TAMAÑO: NO. 3 | PIEZA
401 | 060.820.0390 | SISTEMA PARA ADMINISTRACION DE PRESION POSITIVA CONTINUA POR VIA NASAL CONTIENE UNA CANULA NASAL 2 CODOS PARA CONECCION UN PUERTO PARA MONITORIZACION 2 TUBOS DE FLUJO SUAVE DE 180CM LOG UNA LINEA PARA MONITORIZAR PRECIOS UN GORRO Y UNA CINTA DE VELCRO ESTERILL Y DESECHABLEKIT CPAP N 4 CANULA CAT.1688 MCA HUDSON TAMAÑO NO.4 | KIT
402 | 060.830.7088 | SONDA PARA DRENAJE TORÁCICO, DE ELASTÓMERO DE SILICÓN, RADIOPACA. LONGITUD. 45 A 51 CM CALIBRE. 19 FR. | PIEZA
403 | 060.830.7195 | SONDA PARA DRENAJE TORÁCICO, DE ELASTÓMERO DE SILICÓN, OPACA A LOS RAYOS X, LONGITUD: 45 A 51 CM, CALIBRE: 28 FR | PIEZA
404 | 060.833.0296 | SOLUCION REMOVEDORA PARA ELIMINAR COSTRAS, MANCHAS DE OXIDACION DEL INSTRUMENTAL QUIRURGICO | GALON /4000ML /ENVASE CON 1 A 5 LT.
405 | 060.841.0023 | SUTURA SINTÉTICAS ABSORBIBLES, POLÍMERO DE ÁCIDO GLICÓLICO, TRENZADO, CON AGUJA, LONGITUD DE LA HEBRA: 45 CM, CALIBRE DE LA SUTURA: 6-0, CARACTERÍSTICAS DE LA AGUJA: 1/4 DE CÍRCULO, DOBLE ARMADO, ESPATULADA (6-8.73 MM) | ENV. CON 12 PIEZAS
406 | 060.841.0031 | SUTURA SINTÉTICAS ABSORBIBLES, POLÍMERO DE ÁCIDO GLICÓLICO, TRENZADO, CON AGUJA, LONGITUD DE LA HEBRA: 45 CM, CALIBRE DE LA SUTURA: 5-0, CARACTERÍSTICAS DE LA AGUJA: 1/4 DE CÍRCULO, DOBLE ARMADO, ESPATULADA (6-8.73 MM) | ENV. CON 12 PIEZAS
407 | 060.841.0049 | SUTURA SINTÉTICAS NO ABSORBIBLES DE POLIÉSTER TRENZADO, CON RECUBRIMIENTO, CON AGUJA. QUIRÚRGICAS, LONGITUD DE LA HEBRA: 75 CM, CALIBRE DE LA SUTURA: 2-0 CARACTERÍSTICAS DE LA AGUJA: ½ CÍRCULO, AHUSADA (25-26 MM) | ENV. CON 12 PIEZAS
408 | 060.841.0072 | SUTURA SINTÉTICAS NO ABSORBIBLES DE POLIÉSTER TRENZADO, CON RECUBRIMIENTO, CON AGUJA. QUIRÚRGICAS, LONGITUD DE LA HEBRA: 90 CM, CALIBRE DE LA SUTURA: 3-0 CARACTERÍSTICAS DE LA AGUJA: ½ CÍRCULO, DOBLE ARMADO AHUSADA (25-26 MM) | ENV. CON 12 PIEZAS
409 | 060.841.0106 | SUTURA SINTÉTICAS NO ABSORBIBLES DE POLIÉSTER TRENZADO, CON RECUBRIMIENTO, CON AGUJA. QUIRÚRGICAS, LONGITUD DE LA HEBRA: 90 CM, CALIBRE DE LA SUTURA: 4-0 CARACTERÍSTICAS DE LA AGUJA: ½ CÍRCULO, DOBLE ARMADO AHUSADA (25-26 MM) | ENV. CON 12 PIEZAS
410 | 060.841.0205 | SUTURA SINTÉTICA NO ABSORBIBLES, MONOFILAMENTO DE POLIPROPILENO, CON AGUJA, LONGITUD DE LA HEBRA: 45 CM, CALIBRE DE LA SUTURA: 3-0, CARACTERÍSTICAS DE LA AGUJA: 3/8 DE CÍRCULO, REVERSO CORTANTE (24-26 MM) | ENV. CON 12 PIEZAS
411 | 060.841.0221 | SUTURA SINTÉTICA NO ABSORBIBLES, MONOFILAMENTO DE POLIPROPILENO, CON AGUJA ATRAUMATICA, LONGITUD DE LA HEBRA: 45 CM, CALIBRE DE LA SUTURA: 2-0, CARACTERÍSTICAS DE LA AGUJA: 3/8 DE CÍRCULO, REVERSO CORTANTE (24-26 MM) PROLENE | ENV. CON 12 PIEZAS
412 | 060.841.0239 | SUTURA SINTÉTICA NO ABSORBIBLE MONOFILAMENTO DE POLIPROPILENO CON AGUJA CALIBRE 7-0, LONGITUD DE LA HEBRA 60 CM, DOBLE ARMADO AGUJA 3/8 DE CÍRCULO | ENV. CON 12 PIEZAS
413 | 060.841.0254 | SUTURA SINTÉTICA NO ABSORBIBLES, MONOFILAMENTO DE POLIPROPILENO, CON AGUJA, LONGITUD DE LA HEBRA: 75 CM, CALIBRE DE LA SUTURA: 6-0, CARACTERÍSTICAS DE LA AGUJA: 3/8 DE CÍRCULO, DOBLE ARMADO AHUSADA (12-13 MM) VASCULAR | ENV. CON 12 PIEZAS
414 | 060.841.0262 | SUTURA SINTÉTICA NO ABSORBIBLES, MONOFILAMENTO DE POLIPROPILENO, CON AGUJA, LONGITUD DE LA HEBRA: 90 CM, CALIBRE DE LA SUTURA: 5-0, CARACTERÍSTICAS DE LA AGUJA: 1/2 CÍRCULO, DOBLE ARMADO AHUSADA (15-17 MM) | ENV. CON 12 PIEZAS
415 | 060.841.0288 | SUTURA SINTÉTICAS NO ABSORBIBLES MONOFILAMENTO DE POLIPROPILENO LONGITUD DE LA HEBRA 90 CM CALIBRE DE LA SUTURA 4-0 CARACTERISTICAS DE LA AGUJA 1/2 CIRCULO DOBLE ARMADO AHUSADA (15-17MM) ETHICON VASCULAR | envase c/12 piezas
416 | 060.841.0296 | SUTURA SINTÉTICA NO ABSORBIBLES, MONOFILAMENTO DE POLIPROPILENO, CON AGUJA, LONGITUD DE LA HEBRA: 90 CM, CALIBRE DE LA SUTURA: 3-0 CARACTERÍSTICAS DE LA AGUJA: 1/2 CÍRCULO, DOBLE ARMADO AHUSADA (25-26 MM) | ENV. CON 12 PIEZAS
417 | 060.841.0312 | SUTURA SINTETICA NO ABSORBIBLE MONOFILAMENTO DE POLIPROPILENO CON AGUJA. LONGITUD DE LA HEBRA 90 CM CALIBRE DE LA SUTURA 2-0 CARACTERISTICAS DE LA AGUJA. 1/2 CIRCULO DOBLE ARMADO AHUSADA (25-26 MM) | CAJA CON 12 PIEZAS
418 | 060.841.0346 | SUTURA SINTETICA NO ABSORBIBLE, MONOFILAMENTO DE NYLON CON AGUJA, LONGITUD DE LA HEBRA 8 A 13 CM. CALIBRE DE LA SUTURA 10-0, CARACTERISTICA DE LA AGUJA 3/8 DE CIRCULO AHUSADA | ENV. C/12 PZAS
419 | 060.841.0353 | SUTURA SINTETICA NO ABSORBIBLE, MONOFILAMENTO DE NYLON CON AGUJA, LONGITUD DE LA HEBRA 8 A 13 CM. CALIBRE DE LA SUTURA 9-0, CARACTERISTICA DE LA AHUJA 3/8 DE CIRCULO AHUSADA | ENV. C/12 PZAS
420 | 060.841.0395 | SUTURA SINTÉTICAS ABSORBIBLES, POLÍMERO DE ÁCIDO GLICÓLICO, TRENZADO, CON AGUJA, LONGITUD DE LA HEBRA: 67 CM, CALIBRE DE LA SUTURA: 5-0 INCOLORO, CARACTERÍSTICAS DE LA AGUJA: 19 MM 3/8 DE CÍRCULO, REVERSO CORTANTE (19-19.5 MM) | CAJA CON 12 PIEZAS
421 | 060.841.0445 | SUTURA SINTÉTICA NO ABSORBIBLE MONOFILAMENTO DE NYLON, CON AGUJA LONGITUD DE LA HEBRA 45 CM, CALIBRE DE LA SUTURA 5-0, CARACTERÍSTICAS DE LA AGUJA 3/8 DE CÍRCULO, REVERSO CORTANTE (12-13 MM) | ENV. CON 12 PIEZAS
422 | 060.841.0460 | SUTURA SINTÉTICA NO ABSORBIBLE MONOFILAMENTO DE NYLON, CON AGUJA LONGITUD DE LA HEBRA 45 CM, CALIBRE DE LA SUTURA 4-0, CARACTERÍSTICAS DE LA AGUJA 3/8 DE CÍRCULO, REVERSO CORTANTE (12-13 MM) | ENV. CON 12 PIEZAS
423 | 060.841.0478 | SUTURA SINTÉTICA NO ABSORBIBLE MONOFILAMENTO DE NYLON, CON AGUJA LONGITUD DE LA HEBRA 45 CM, CALIBRE DE LA SUTURA 3-0, CARACTERÍSTICAS DE LA AGUJA 3/8 DE CÍRCULO, CORTANTE (19-26 MM) | ENV. CON 12 PIEZAS
424 | 060.841.0486 | SUTURA SINTÉTICA NO ABSORBIBLE MONOFILAMENTO DE NYLON, CON AGUJA LONGITUD DE LA HEBRA 45 CM, CALIBRE DE LA SUTURA 2-0, CARACTERÍSTICAS DE LA AGUJA 3/8 DE CÍRCULO, CORTANTE (19-26 MM) | ENV. CON 12 PIEZAS
425 | 060.841.0551 | SUTURA CATGUT CRÓMICO CON AGUJA, LONGITUD DE LA HEBRA: 68 A 75 CM, CALIBRE DE LA SUTURA: 2-0 CARACTERÍSTICAS DE LA AGUJA: ATRAUMATICA 1/2 CÍRCULO, AHUSADA (35-37 MM) | ENV. CON 12 PIEZAS
426 | 060.841.0569 | SUTURA CATGUT CRÓMICO CON AGUJA, LONGITUD DE LA HEBRA: 68 A 75 CM, CALIBRE DE LA SUTURA: 1 CARACTERÍSTICAS DE LA AGUJA: 1/2 CÍRCULO, AHUSADA (35-37 MM) | ENV. CON 12 PIEZAS
427 | 060.841.0601 | SUTURA SEDA NEGRA TRENZADA CON AGUJA, LONGITUD DE LA HEBRA 75 CM, CALIBRE DE LA SUTURA 5-0, CARACTERÍSTICAS DE LA AGUJA 1/2 CÍRCULO AHUSADA (20-25 MM) | ENV. CON 12 PIEZAS
428 | 060.841.0619 | SUTURA SEDA NEGRA TRENZADA CON AGUJA, LONGITUD DE LA HEBRA 75 CM, CALIBRE DE LA SUTURA 3-0, CARACTERÍSTICAS DE LA AGUJA 1/2 CÍRCULO AHUSADA (25-26 MM) | ENV. CON 12 PIEZAS
429 | 060.841.0627 | SUTURA SEDA NEGRA TRENZADA CON AGUJA, LONGITUD DE LA HEBRA 75 CM, CALIBRE DE LA SUTURA 2-0, CARACTERÍSTICAS DE LA AGUJA 1/2 CÍRCULO AHUSADA (25-26 MM) | ENV. CON 12 PIEZAS
430 | 060.841.0718 | SUTURA SEDA NEGRA TRENZADA SIN AGUJA, LONGITUD DE LA HEBRA: 75 CM, CALIBRE DE LA SUTURA: 4-0, SOBRE CON 7 A 12 HEBRAS | ENV. CON 12 PIEZAS
431 | 060.841.0734 | SUTURA SEDA NEGRA TRENZADA SIN AGUJA, LONGITUD DE LA HEBRA: 75 CM, CALIBRE DE LA SUTURA: 3-0, SOBRE CON 7 A 12 HEBRAS | ENV. CON 12 PIEZAS
432 | 060.841.0742 | SUTURA SEDA NEGRA TRENZADA SIN AGUJA, LONGITUD DE LA HEBRA: 75 CM, CALIBRE DE LA SUTURA: 2-0, SOBRE CON 7 A 12 HEBRAS | ENV. CON 12 PIEZAS
433 | 060.841.0767 | SUTURA SEDA NEGRA TRENZADA SIN AGUJA, LONGITUD DE LA HEBRA: 75 CM, CALIBRE DE LA SUTURA: 1-0, SOBRE CON 7 A 12 HEBRAS | ENV. CON 12 PIEZAS
434 | 060.841.0775 | SUTURA SEDA NEGRA TRENZADA SIN AGUJA, LONGITUD DE LA HEBRA: 75 CM, CALIBRE DE LA SUTURA: 1, SOBRE CON 7 A 12 HEBRAS | ENV. CON 12 PIEZAS
435 | 060.841.0825 | SUTURA SINTÉTICAS ABSORBIBLES, POLÍMERO DE ÁCIDO GLICÓLICO, TRENZADO, CON AGUJA, LONGITUD DE LA HEBRA: 67-75 CM, CALIBRE DE LA SUTURA: 5-0, CARACTERÍSTICAS DE LA AGUJA: 1/2 CÍRCULO, AHUSADA (15-20 MM) SOLICITA DE 70 CM | ENV. CON 12 PIEZAS
436 | 060.841.0833 | SUTURA SINTÉTICAS ABSORBIBLES, POLÍMERO DE ÁCIDO GLICÓLICO, TRENZADO, CON AGUJA, LONGITUD DE LA HEBRA: 67-70 CM, CALIBRE DE LA SUTURA: 4-0, CARACTERÍSTICAS DE LA AGUJA: 1/2 CÍRCULO, AHUSADA (25-26 MM) | ENV. CON 12 PIEZAS
437 | 060.841.0858 | SUTURA SINTÉTICAS ABSORBIBLES, POLÍMERO DE ÁCIDO GLICÓLICO, TRENZADO, CON AGUJA, LONGITUD DE LA HEBRA: 67-70 CM, CALIBRE DE LA SUTURA: 3-0, CARACTERÍSTICAS DE LA AGUJA: 1/2 CÍRCULO, AHUSADA (25-26 MM) | ENV. CON 12 PIEZAS
438 | 060.841.0866 | SUTURA SINTÉTICAS ABSORBIBLES, POLÍMERO DE ÁCIDO GLICÓLICO, TRENZADO, CON AGUJA, LONGITUD DE LA HEBRA: 67-70 CM, CALIBRE DE LA SUTURA: 2-0, CARACTERÍSTICAS DE LA AGUJA: 1/2 CÍRCULO, AHUSADA (25-26 MM) | ENV. CON 12 PIEZAS
439 | 060.841.0882 | SUTURA SINTÉTICAS ABSORBIBLES, POLÍMERO DE ÁCIDO GLICÓLICO, TRENZADO, CON AGUJA, LONGITUD DE LA HEBRA: 67-70 CM, CALIBRE DE LA SUTURA: 1, CARACTERÍSTICAS DE LA AGUJA: 1/2 CÍRCULO, AHUSADA (35-37 MM) | ENV. CON 12 PIEZAS
440 | 060.841.0890 | SUTURA SINTÉTICAS ABSORBIBLES, POLÍMERO DE ÁCIDO GLICÓLICO, TRENZADO, CON AGUJA, LONGITUD DE LA HEBRA: 67-70 CM, CALIBRE DE LA SUTURA: 1-0, CARACTERÍSTICAS DE LA AGUJA: 1/2 CÍRCULO AHUSADA (35-37 MM) (1) | ENV. CON 12 PIEZAS
441 | 060.841.0924 | SUTURA SINTÉTICAS ABSORBIBLES, POLÍMERO DE ÁCIDO GLICÓLICO, TRENZADO, CON AGUJA, LONGITUD DE LA HEBRA: 67 CM, CALIBRE DE LA SUTURA: 4-0, CARACTERÍSTICAS DE LA AGUJA: 3/8 DE CÍRCULO, REVERSO CORTANTE (19-19,5 MM) | ENV. CON 12 PIEZAS
442 | 060.841.0973 | SUTURA SINTÉTICAS ABSORBIBLES, POLÍMERO DE ÁCIDO GLICÓLICO, TRENZADO, CON AGUJA, LONGITUD DE LA HEBRA: 67 CM, CALIBRE DE LA SUTURA: 3-0, CARACTERÍSTICAS DE LA AGUJA: 3/8 DE CÍRCULO, REVERSO CORTANTE (24 MM) VICRYL | ENV. CON 12 PIEZAS
443 | 060.841.1336 | SUTURA SINTÉTICAS NO ABSORBIBLES DE POLIÉSTER TRENZADO, CON RECUBRIMIENTO, CON AGUJA. QUIRÚRGICAS, LONGITUD DE LA HEBRA: 75 CM, CALIBRE DE LA SUTURA: 2, CARACTERÍSTICAS DE LA AGUJA: ½ CÍRCULO, CORTANTE (40-45 MM) | ENV. CON 12 PIEZAS
444 | 060.841.1393 | SUTURA CATGUT SIMPLE CON AGUJA, LONGITUD DE LA HEBRA 68 A 75 CM, CALIBRE DE LA SUTURA 2-0, CARACTERÍSTICAS DE LA AGUJA 1/2 CÍRCULO AHUSADA (25-27 MM) | ENV. CON 12 PIEZAS
445 | 060.841.1435 | SUTURA SINTÉTICA ABSORBIBLES MONOFILAMENTO DE POLIDIOXANONA CON AGUJA, LONGITUD DE LA HEBRA: 70 CM, CALIBRE DE LA SUTURA: 4-0, CARACTERÍSTICAS DE LA AGUJA: 1/2 CÍRCULO, PUNTA AHUSADA (25-30 MM) | ENV. CON 12 PIEZAS
446 | 060.841.1914 | SUTURA SEDA NEGRA TRENZADA, CON AGUJA, LONGITUD DE LA HEBRA: 75 CM, CALIBRE DE LA SUTURA: 4-0, CARACTERÍSTICAS DE LA AGUJA: 1/2 CÍRCULO AHUSADA (20-25 MM) | ENV. CON 12 PIEZAS
447 | 060.841.1948 | SUTURA SEDA NEGRA TRENZADA, CON AGUJA, LONGITUD DE LA HEBRA: 75 CM, CALIBRE DE LA SUTURA: 1, CARACTERÍSTICAS DE LA AGUJA: 1/2 CÍRCULO AHUSADA (35-37 MM) | ENV. CON 12 PIEZAS
448 | 060.841.1955 | SUTURA SEDA NEGRA TRENZADA CON AGUJA, LONGITUD DE LA HEBRA 75 CM, CALIBRE DE LA SUTURA 1-0, CARACTERÍSTICAS DE LA AGUJA 1/2 CÍRCULO AHUSADA (25-26 MM) | ENV. CON 12 PIEZAS
449 | 060.841.2268 | SUTURA SINTÉTICA NO ABSORBIBLE, MONOFILAMENTO DE NYLON, CON AGUJA, LONGITUD DE LA HEBRA: 45 CM, CALIBRE DE LA SUTURA: 6-0, CARACTERÍSTICAS DE LA AGUJA: 3/8 DE CÍRCULO, REVERSO CORTANTE (10-13 MM) | ENV. CON 12 PIEZAS
450 | 060.841.2565 | SUTURA CATGUT CRÓMICO CON AGUJA, LONGITUD DE LA HEBRA: 68 CM, CALIBRE DE LA SUTURA: 5-0, CARACTERÍSTICAS DE LA AGUJA: 1/2 CÍRCULO AHUSADA (19-20 MM) | ENV. CON 12 PIEZAS
451 | 060.841.2623 | SUTURA CATGUT CRÓMICO CON AGUJA, LONGITUD DE LA HEBRA: 68 A 75 CM, CALIBRE DE LA SUTURA: 1-0 CARACTERÍSTICAS DE LA AGUJA:1/2 CÍRCULO, AHUSADA (35-37 MM) | ENV. CON 12 PIEZAS
452 | 060.841.4231 | SUTURA CATGUT SIMPLE, SIN AGUJA, LONGITUD DE LA HEBRA: 135-150 CM, CALIBRE DE LA SUTURA: 2-0 | ENV. CON 12 PIEZAS
453 | 060.841.4371 | SUTURA CATGUT CRÓMICO CON AGUJA, LONGITUD DE LA HEBRA: 68 A 75 CM, CALIBRE DE LA SUTURA: 2-0, CARACTERÍSTICAS DE LA AGUJA: 1/2 CÍRCULO, AHUSADA (25-27 MM) | ENV. CON 12 PIEZAS
454 | 060.841.4462 | SUTURA CATGUT CRÓMICO CON AGUJA, LONGITUD DE LA HEBRA: 68 A 75 CM, CALIBRE DE LA SUTURA: 3-0, CARACTERÍSTICAS DE LA AGUJA: 1/2 CÍRCULO, AHUSADA (25-27 MM) | ENV. CON 12 PIEZAS
455 | 060.841.4470 | SUTURA CATGUT CRÓMICO CON AGUJA, LONGITUD DE LA HEBRA: 68 A 75 CM, CALIBRE DE LA SUTURA: 4-0, CARACTERÍSTICAS DE LA AGUJA: 1/2 CÍRCULO, AHUSADA (25-27 MM) | ENV. CON 12 PIEZAS
456 | 060.842.0097 | SUTURA VICRYL Sintéticas absorbibles de poligliconato con aguja . Longitud de la hebra: 67-75 cm. Calibre de la sutura: 4-0. Caracteristicas de la aguja: 1/2 círculo, ahusada (25-27 mm). RB-1 | ENV. CON 12 PIEZAS
457 | 060.842.0147 | SUTURA DE MONOFILAMENTO SINTÉTICO ABSORBIBLE DE COPOLÍMERO DE GLICOLIDA Y ÉPSILON-CAPROLACTONA, CON COLOR, LONGITUD DE LA HEBRA: 70 CM, CALIBRE DE LA SUTURA: 2-0 AGUJA AHUSADA DE 1/2 CIRCULO (25 A 26 MM) MONOCRYL | ENV. CON 36 PIEZAS
458 | 060.842.0402 | SUTURA DE MONOFILAMENTO SINTÉTICO ABSORBIBLE DE COPOLÍMERO DE GLICOLIDA Y ÉPSILON-CAPROLACTONA, CON COLOR, LONGITUD DE LA HEBRA: 70 CM, CALIBRE DE LA SUTURA: 5-0, CARACTERÍSTICAS DE LA AGUJA: AGUJA AHUSADA, DE 1/2 CÍRCULO (15 A 17 MM) 70 CM | ENV. CON 36 PIEZAS
459 | 060.842.0428 | SUTURA DE MONOFILAMENTO SINTÉTICO ABSORBIBLE DE COPOLÍMERO DE GLICOLIDA Y ÉPSILON-CAPROLACTONA, CON COLOR, LONGITUD DE LA HEBRA: 70 CM, CALIBRE DE LA SUTURA: 4-0, CARACTERÍSTICAS DE LA AGUJA: AGUJA AHUSADA, DE 1/2 CÍRCULO (25 A 26 MM) 70 CM | ENV. CON 36 PIEZAS
460 | 060.842.0477 | SUTURA SINTETICA ABSORBIBLE MONOFILAMENTO DE POLIDIOXONONA CON AGUJA. LONG. DE LA HEBRA 70 A 75 CM CAL. DE LA SUTURA 5/0 CARACTERISTICAS DE LA GUJA 3/8 DE CIRCULO PUNTA AHUSADA DOBLE ARMADO (11-13MM) | ENV. CON 12 PIEZAS
461 | 060.842.0485 | SUTURA SINTÉTICA ABSORBIBLES MONOFILAMENTO DE POLIDIOXANONA CON AGUJA, LONGITUD DE LA HEBRA: 70 A 75 CM, CALIBRE DE LA SUTURA:6-0, CARACTERÍSTICAS DE LA AGUJA: 3/8 CÍRCULO, PUNTA AHUSADA DOBLE ARMADO (11-13 MM) | ENV. CON 12 PIEZAS
462 | 060.842.0527 | SUTURA SINTETICA NO ABSORBIBLE MONOFILAMENTO DE POLIPROPILENO CON AGUJA DE No. 1, AGUJA 1/2 DE CIRCULO CORTANTE (35-37 mm) 75 cm PROLENE | ENVASE CON 12 PIEZAS
463 | 060.869.0152 | TELAS ADHESIVA DE ACETATO CON ADHESIVO EN UNA DE SUS CARAS, LONGITUD 10 M, ANCHO 2.50 CM | ENV. CON 12 PIEZAS
464 | 060.869.0202 | TELAS ADHESIVA DE ACETATO CON ADHESIVO EN UNA DE SUS CARAS, LONGITUD 10 M, ANCHO 5.00 CM | ENV. CON 6 PIEZAS
465 | 060.879.0150 | TERMÓMETRO CLÍNICO, DE VIDRIO TRANSPARENTE, CON MERCURIO QUÍMICAMENTE PURO, ESCALA GRADUADA EN GRADOS CENTÍGRADOS (35.5º C A 41º C) CON SUBDIVISIONES EN DÉCIMAS DE GRADO. ORAL. | PIEZA
466 | 060.889.0158 | TIRAS DE CELULOIDE PARA CONFORMAR RESTAURACIONES DE RESINA. ANCHO 8 A10 MM, CALIBRE FINO | ENVASE CON 150 PIEZAS
467 | 060.889.0208 | TIRAS DE LIJA PARA PULIR RESTAURACIONES DE RESINA. GRUESO Y MEDIANO, TIRAS DOBLES | ENVASE CON 100 PIEZAS
468 | 060.894.0052 | TOALLA PARA GINECO-OBSTETRICIA RECTANGULARES, CONSTITUIDAS POR CUATRO CAPAS DE MATERIAL ABSORBENTE, DESECHABLES | ENV. CON 100 PIEZAS
469 | 060.904.0100 | ALGODÓN TORUNDAS | Envase con 500 g.
470 | 060.908.0015 | TUBO PARA CANALIZACIÓN DE LÁTEX NATURAL, OPACOS A LOS RAYOS X, LONGITUD 45 CM, DIÁMETRO: 7.94 MM (5/16"") PENROSE | PIEZA
471 | 060.908.0114 | TUBO PARA CANALIZACIÓN DE LÁTEX NATURAL, OPACOS A LOS RAYOS X, LONGITUD 45 CM, DIÁMETRO: 12.70 MM (1/2"") PENROSE | PIEZA
472 | 060.908.0122 | TUBO PARA CANALIZACIÓN DE LÁTEX NATURAL, OPACOS A LOS RAYOS X, LONGITUD 45 CM, DIÁMETRO: 19.05 MM (3/4"") PENROSE | PIEZA
473 | 060.908.0130 | TUBO PARA CANALIZACIÓN DE LÁTEX NATURAL, OPACOS A LOS RAYOS X, LONGITUD 45 CM, DIÁMETRO :25.40 MM (1"") PENROSE | PIEZA
474 | 060.908.0890 | TUBO PARA TORNIQUETE DE LÁTEX, COLOR ÁMBAR, CON ESPESOR DE LA PARED DE 1.13 A 1.37 MM | METRO
475 | 060.908.0924 | TUBO PARA ASPIRADOR DE HULE LÁTEX, COLOR ÁMBAR DIÁMETRO INTERNO 6.3 MM, ESPESOR DE PARED 3.77 MM | ENV. CON 10 MT
476 | 060.908.5113 | TUBO DE EXTENSION, DE POLIVINILO CON LONGITUD DE 3 M. ESTERIL. EXTENSION DE OXIGENEO. | PIEZA
477 | 060.909.0956 | TUBO FLEXIBLE DE POLIVINILO DE 8.00MM 11.1MM C/12MT | ROLLO
478 | 060.910.0011 | EYECTORES PARA SALIVA, DE PLÁSTICO, DESECHABLE | PIEZA
479 | 060.946.0019 | VASO PARA MEDICAMENTO DE VIDRIO CAPACIDAD 30 ML (1 ONZA) | PIEZA
480 | 060.946.0035 | VASO PARA MEDICAMENTO. DE PLÁSTICO, CAPACIDAD: 30 ML (1 ONZA) DESECHABLE | PIEZA
481 | 060.953.0100 | VENDA ELASTICA ADHESIVA DE ALGODÓN Y FIBRA SINTETICA CON ADHESIVO EN UNA DE SUS CARAS 7.5C M X 2.7 MTS TENSOPLAST | PIEZA
482 | 060.953.0282 | VENDAS DE GOMA (SMARCH). DE HULE NATURAL, GRADO MÉDICO, LONGITUD: 2.7 M, ANCHO: 8 CM | PIEZA
483 | 060.953.0456 | VENDA ENYESADA, DE GASA DE ALGODÓN, RECUBIERTAS DE UNA CAPA UNIFORME DE YESO GRADO MÉDICO, LONGITUD 2.75 M, ANCHO 5 CM | ENV. CON 12 PIEZAS
484 | 060.953.0555 | VENDA ENYESADA, DE GASA DE ALGODÓN, RECUBIERTAS DE UNA CAPA UNIFORME DE YESO GRADO MÉDICO, LONGITUD 2.75 M, ANCHO 10 CM | ENV. CON 12 PIEZAS
485 | 060.953.0571 | VENDA ENYESADA, DE GASA DE ALGODÓN, RECUBIERTAS DE UNA CAPA UNIFORME DE YESO GRADO MÉDICO, LONGITUD 2.75 M, ANCHO 15 CM | ENV. CON 12 PIEZAS
486 | 060.953.0597 | VENDA ENYESADA, DE GASA DE ALGODÓN, RECUBIERTAS DE UNA CAPA UNIFORME DE YESO GRADO MÉDICO, LONGITUD 2.75 M, ANCHO 20 CM | ENV. CON 12 PIEZAS
487 | 060.953.0969 | GUATAS TUBULAR DE ALGODÓN, ESTOQUINETE Y DIMENSIONES INTERMEDIAS ENTRE LAS ESPECIFICADAS, LONGITUD : 22.81 M, ANCHO: 7.5 CM | ROLLO
488 | 060.953.2825 | VENDA ELÁSTICA DE TEJIDO PLANO, DE ALGODÓN CON FIBRAS SINTÉTICAS LONGITUD 5 M, ANCHO 30 CM | ENV. CON UNA PIEZA
489 | 060.953.2858 | VENDA ELÁSTICA DE TEJIDO PLANO; DE ALGODÓN CON FIBRAS SINTÉTICAS LONGITUD 5 M, ANCHO 5 CM | ENV. CON 12 PIEZAS
490 | 060.953.2866 | VENDA ELÁSTICA DE TEJIDO PLANO; DE ALGODÓN CON FIBRAS SINTÉTICAS LONGITUD 5 M, ANCHO 10 CM | ENV. CON 12 PIEZAS
491 | 060.953.2874 | VENDA ELÁSTICA DE TEJIDO PLANO; DE ALGODÓN CON FIBRAS SINTÉTICAS LONGITUD 5 M, ANCHO 15 CM | ENV. CON 12 PIEZAS
492 | 060.953.3252 | VENDA INMOVILIZADORA DE FIBRA DE VIDRIO, CON RECUBRIMIENTO AHULADO EN TODAS SUS FIBRAS, IMPREGNADA DE RESINA DE POLIURETANO, QUE AL CONTACTO CON EL AGUA, PROVOCA UNA REACCIÓN QUÍMICA DE FRAGUADO, CON GUANTE DE HULE, LONGITUD 3.65 M, ANCHO: 5.0 CM | PIEZA
493 | 060.953.3260 | VENDA INMOVILIZADORA DE FIBRA DE VIDRIO, CON RECUBRIMIENTO AHULADO EN TODAS SUS FIBRAS, IMPREGNADA DE RESINA DE POLIURETANO, QUE AL CONTACTO CON EL AGUA, PROVOCA UNA REACCIÓN QUÍMICA DE FRAGUADO, CON GUANTE DE HULE, LONGITUD 3.65 M, ANCHO: 7.5 CM | PIEZA
494 | 060.953.3278 | VENDA INMOVILIZADORA DE FIBRA DE VIDRIO, CON RECUBRIMIENTO AHULADO EN TODAS SUS FIBRAS, IMPREGNADA DE RESINA DE POLIURETANO, QUE AL CONTACTO CON EL AGUA, PROVOCA UNA REACCIÓN QUÍMICA DE FRAGUADO, CON GUANTE DE HULE, LONGITUD 3.65 M, ANCHO: 10.0 CM | PIEZA
495 | 060.953.3302 | VENDA ELASTICA COMPUESTA DE ALGODON IMPREGNADA CON OXIDO DE ZINC DE 7.5 CM DE ANCHO X 6 M DE LARGO | PIEZA
496 | 130.258.0392 | COLLARIN TIPO: THOMAS BLANDO, PARA LIMITAR LA FLEXIÓN DORSAL Y VENTRAL DE LA COLUMNA CERVICAL, AJUSTABLE, ACOJINADO, ELABORADO EN HULE ESPUMA, FORRADO EN ESTOQUINETE, CIERRE DE VELCRO. CHICO | PIEZA
497 | 130.258.0400 | COLLARIN TIPO THOMAS BLANDO, PARA LIMITAR LA FLEXIÓN DORSAL Y VENTRAL DE LA COLUMNA CERVICAL, AJUSTABLE, ACOJINADO, ELABORADO EN HULE ESPUMA, FORRADO EN ESTOQUINETE, CIERRE DE VELCRO. MEDIANO. | PIEZA
498 | 130.258.0426 | COLLARIN TIPO THOMAS BLANDO, PARA LIMITAR LA FLEXIÓN DORSAL Y VENTRAL DE LA COLUMNA CERVICAL, AJUSTABLE, ACOJINADO, ELABORADO EN HULE ESPUMA, FORRADO EN ESTOQUINETE, CIERRE DE VELCRO. GRANDE. | PIEZA
499 | 130.258.0434 | COLLARIN TIPO THOMAS BLANDO, PARA LIMITAR LA FLEXIÓN DORSAL Y VENTRAL DE LA COLUMNA CERVICAL, AJUSTABLE, ACOJINADO, ELABORADO EN HULE ESPUMA, FORRADO EN ESTOQUINETE, CIERRE DE VELCRO. PEDIÁTRICO. | PIEZA
500 | 130.258.0608 | COLLARINES TIPO FILADELFIA: EVITA MOVIMIENTOS DE FLEXIÓN DORSAL, VENTRAL Y LATERALES, ELABORADO EN ESPUMA PLÁSTICA, BIVALVO, CON ORIFICIOS PARA VENTILACIÓN EN LA PARTE DORSAL Y EN LA VENTRAL, ABERTURA TRAQUEAL CON MARCO RÍGIDO Y ALMA DE PLÁSTICO DE ALTA RESISTENCIA ALREDEDOR DE TODO EL COLLARÍN CON APOYO OCCIPITAL Y EN MENTÓN, CON AJUSTE DE ALTURA Y CIRCUNFERENCIA, PEDIÁTRICO | PIEZA
501 | 130.258.0616 | COLLARIN TIPO: FILADELFIA EVITA MOVIMIENTOS DE FLEXIÓN DORSAL, VENTRAL Y LATERALES. ELABORADO EN ESPUMA PLÁSTICA, BIVALVO, CON ORIFICIOS PARA VENTILACIÓN EN LA PARTE DORSAL Y EN LA VENTRAL, ABERTURA TRAQUEAL CON MARCO RÍGIDO Y ALMA DE PLÁSTICO DE ALTA RESISTENCIA ALREDEDOR DE TODO EL COLLARÍN CON APOYO OCCIPITAL Y EN MENTÓN, CON AJUSTE DE ALTURA Y CIRCUNFERENCIA. CHICO | PIEZA
502 | 130.258.0624 | COLLARINES TIPO FILADELFIA: EVITA MOVIMIENTOS DE FLEXIÓN DORSAL, VENTRAL Y LATERALES, ELABORADO EN ESPUMA PLÁSTICA, BIVALVO, CON ORIFICIOS PARA VENTILACIÓN EN LA PARTE DORSAL Y EN LA VENTRAL, ABERTURA TRAQUEAL CON MARCO RÍGIDO Y ALMA DE PLÁSTICO DE ALTA RESISTENCIA ALREDEDOR DE TODO EL COLLARÍN CON APOYO OCCIPITAL Y EN MENTÓN, CON AJUSTE DE ALTURA Y CIRCUNFERENCIA, MEDIANO | PIEZA
503 | 130.258.0632 | COLLARINES TIPO FILADELFIA: EVITA MOVIMIENTOS DE FLEXIÓN DORSAL, VENTRAL Y LATERALES, ELABORADO EN ESPUMA PLÁSTICA, BIVALVO, CON ORIFICIOS PARA VENTILACIÓN EN LA PARTE DORSAL Y EN LA VENTRAL, ABERTURA TRAQUEAL CON MARCO RÍGIDO Y ALMA DE PLÁSTICO DE ALTA RESISTENCIA ALREDEDOR DE TODO EL COLLARÍN CON APOYO OCCIPITAL Y EN MENTÓN, CON AJUSTE DE ALTURA Y CIRCUNFERENCIA, GRANDE | PIEZA
504 | 130.258.0640 | COLLARINES TIPO: FILADELFIA EVITA MOVIMIENTOS DE FLEXIÓN DORSAL, VENTRAL Y LATERALES. ELABORADO EN ESPUMA PLÁSTICA, BIVALVO, CON ORIFICIOS PARA VENTILACIÓN, LA PARTE DORSAL Y EN LA VENTRAL, ABERTURA TRAQUEAL CON MARCO RÍGIDO Y ALMA DE PLÁSTICO DE ALTA RESISTENCIA ALREDEDOR DE TODO EL COLLARÍN CON APOYO OCCIPITAL Y EN MENTÓN, CON AJUSTE DE ALTURA Y CIRCUNFERENCIA. EXTRAGRANDE. | PIEZA

## CATALOGO MED
No. | CLAVE | DESCRIPCION | PRESENTACION | GRUPO TERAPEUTICO
1 | 010.000.0022.00 | Caseinato de calcio polvo Proteínas 86 a 90 g, Grasas 0.0 a 2.0 g, minerales 3.8 a 6 g y Humedad 0.0 a 6.2 g/l00 g | Envase con 100 g. | Nutriología
2 | 010.000.0091.00 | Miel de maíz solución 3.75 g/5 ml | Envase con 500 ml. | Nutriología
3 | 010.000.0101.00 | Ácido acetilsalicílico tableta 500 mg | Envase con 20 tabletas. | Analgesia
4 | 010.000.0103.00 | Ácido acetilsalicílico tableta soluble o efervescente 300 mg | Envase con 20 tabletas solubles o efervescentes. | Analgesia
5 | 010.000.0104.00 | Paracetamol tableta 500 mg | Envase con 10 tabletas. | Analgesia
6 | 010.000.0105.00 | Paracetamol supositorio 300 mg | Envase con 3 supositorios. | Analgesia
7 | 010.000.0106.00 | Paracetamol solución oral 100 mg / ml | Envase con 15 ml, gotero calibrado a 0.5 y 1 ml, integrado o adjunto al envase que sirve de tapa. | Analgesia
8 | 010.000.0108.00 | Metamizol sódico comprimido 500 mg | Envase con 10 comprimidos. | Analgesia
9 | 010.000.0109.00 | Metamizol sódico solución inyectable 1 g / 2 ml | Envase con 3 ampolletas con 2 ml. | Analgesia
10 | 010.000.0204.00 | Atropina, sulfato de (GT11) solución inyectable 1 mg / ml | Envase con 50 ampolletas con 1 ml. | Intoxicaciones
11 | 010.000.0232.00 | Isoflurano líquido o solución 100 ml | Envase con 100 ml | Anestesia
12 | 010.000.0233.00 | Sevoflurano líquido ó solución 250 ml | Envase con 250 ml de líquido ó solución. | Anestesia
13 | 010.000.0246.00 | Propofol (En emulsión con edetato disódico dihidratado) emulsión inyectable 200 mg / 20 ml | Envase con 5 ampolletas o frascos ámpula de 20 ml. | Anestesia
14 | 010.000.0247.01 | Dexmedetomidina, Clorhidrato de solución inyectable 200 µg | Envase con 5 frascos ámpula. | Analgesia
15 | 010.000.0252.00 | Suxametonio, Cloruro de solución inyectable 40 mg / 2 ml | Envase con 5 ampolletas con 2 ml. | Anestesia
16 | 010.000.0254.00 | Vecuronio, Bromuro de solución inyectable 4 mg / ml | Envase con 50 frascos ámpula con liofilizado y 50 ampolletas con 1 ml de diluyente (4 mg/ml). | Anestesia
17 | 010.000.0261.00 | Lidocaína, Clorhidrato de (GT3) solución inyectable al 1% 500 mg / 50 ml | Envase con 5 frascos ámpula de 50 ml. | Cardiología
18 | 010.000.0262.00 | Lidocaína, Clorhidrato de solución inyectable al 2% 1 g / 50 ml | Envase con 5 frascos ámpula con 50 ml. | Anestesia
19 | 010.000.0264.00 | Lidocaína solución al 10% 10.0 g / 100 ml | Envase con 115 ml con atomizador manual. | Anestesia
20 | 010.000.0265.00 | Lidocaína, Clorhidrato de, epinefrina solución inyectable al 2% 1 g / (1:200000) / 0.25 mg | Envase con 5 frascos ámpula con 50 ml. | Anestesia
21 | 010.000.0267.00 | Lidocaína, Clorhidrato de, epinefrina solución inyectable al 2% 36 mg / (1:100000) / 0.018 mg | Envase con 50 cartuchos dentales con 1.8 ml. | Anestesia
22 | 010.000.0269.00 | Ropivacaína monohidratada, Clorhidrato de solución inyectable 40 mg / 20 ml | Envase con 5 ampolletas con 20 ml. | Anestesia
23 | 010.000.0270.00 | Ropivacaína monohidratada, Clorhidrato de solución inyectable 150 mg / 20 ml | Envase con 5 ampolletas con 20 ml. | Anestesia
24 | 010.000.0271.00 | Bupivacaína, Clorhidrato de solución inyectable 5 mg / ml | Envase con 30 ml. | Anestesia
25 | 010.000.0291.00 | Neostigmina, Metilsulfato de (GT2) solución inyectable 0.5 mg / ml | Envase con 6 ampolletas con 1 ml. | Anestesia
26 | 010.000.0302.00 | Naloxona, Clorhidrato de (GT2) solución inyectable 0.4 mg / ml | Envase con 10 ampolletas con 1 ml. | Anestesia
27 | 010.000.0402.00 | Clorfenamina, Maleato de tableta 4.0 mg | Envase con 20 tabletas. | Enfermedades inmunoalérgicas
28 | 010.000.0405.00 | Difenhidramina, Clorhidrato de jarabe 250 mg/100 ml | Envase con 60 ml. | Enfermedades inmunoalérgicas
29 | 010.000.0406.00 | Difenhidramina, Clorhidrato de solución inyectable 100 mg / 10 ml | Envase con frasco ámpula de 10 ml. | Enfermedades inmunoalérgicas
30 | 010.000.0408.00 | Clorfenamina, Maleato de jarabe 0.5 mg/ml | Envase con 60 ml. | Enfermedades inmunoalérgicas
31 | 010.000.0426.00 | Aminofilina solución inyectable 250 mg/10 ml | Envase con 5 ampolletas de 10 ml. | Neumología
32 | 010.000.0431.00 | Salbutamol ó Sulfato de salbutamol jarabe 2 mg/5 ml | Envase con 60 ml. | Neumología
33 | 010.000.0432.00 | Terbutalina, Sulfato de solución inyectable 0.25 mg/ml | Envase con 3 ampolletas. | Neumología
34 | 010.000.0433.00 | Terbutalina, Sulfato de tableta 5 mg | Envase con 20 tabletas. | Neumología
35 | 010.000.0437.00 | Teofilina anhidra comprimido ó tableta o cápsula de liberación prolongada 100 mg. | Envase con 20 comprimidos o tabletas o cápsulas de liberación prolongada. | Neumología
36 | 010.000.0439.00 | Salbutamol, Sulfato de solución para nebulizador 0.5 g/100 ml | Envase con 10 ml. | Neumología
37 | 010.000.0440.00 | Fluticasona, Propionato de suspensión en aerosol 0.58820 mg/g | Envase con un frasco presurizado con 5.1 g (60 dosis de 50 µg). | Neumología
38 | 010.000.0464.00 | Cromoglicato de sodio suspensión aerosol 560/ 5 mg | Envase con espaciador para 112 dosis de 5 mg. | Enfermedades inmunoalérgicas
39 | 010.000.0472.00 | Prednisona (GT21) tableta 5 mg | Envase con 20 tabletas | Reumatología y Traumatología
40 | 010.000.0473.00 | Prednisona tableta 50 mg | Envase con 20 tabletas. | Endocrinología y Metabolismo
41 | 010.000.0474.00 | Hidrocortisona, Succinato sódico de solución inyectable 100 mg / 2 ml | Envase con 50 frascos ámpula y 50 ampolletas con 2 ml de diluyente. | Enfermedades inmunoalérgicas
42 | 010.000.0476.00 | Metilprednisolona, Succinato sódico de solución inyectable 500 mg | Envase con 50 frascos ámpula y 50 ampolletas con 8 ml de diluyente. | Endocrinología y Metabolismo
43 | 010.000.0477.00 | Beclometasona, Dipropionato de suspensión en aerosol 10 mg | Envase con inhalador con 200 dosis de 50 µg. | Neumología
44 | 010.000.0502.00 | Digoxina tableta 0.25 mg | Envase con 20 tabletas. | Cardiología
45 | 010.000.0503.00 | Digoxina elíxir 0.05 mg / ml | Envase con 60 ml con gotero calibrado de 1 ml integrado o adjunto al frasco y le sirve de tapa. | Cardiología
46 | 010.000.0504.00 | Digoxina solución inyectable 0.5 mg / 2 ml | Envase con 6 ampolletas de 2 ml. | Cardiología
47 | 010.000.0523.00 | Potasio, sales de (Bicarbonato de Potasio, Bitartrato de Potasio y Ácido Cítrico) tableta soluble o efervescente 766 mg/460 mg/155 mg | Envase con 50 tabletas solubles. | Cardiología
48 | 010.000.0524.00 | Potasio, Cloruro de solución inyectable Cada ampolleta contiene: Cloruro de potasio 1.49 g. (20 mEq de potasio, 20 mEq de cloro) | Envase con 50 ampolletas con 10 ml. | Soluciones electrolíticas y sustitutos del plasma
49 | 010.000.0525.00 | Fenitoína sódica cápsula o tableta 100 mg | Envase con 50 tabletas o cápsulas. | Neurología
50 | 010.000.0530.00 | Propranolol, Clorhidrato de tableta 40 mg | Envase con 30 tabletas. | Cardiología
51 | 010.000.0537.00 | Propafenona, Clorhidrato de tableta 150 mg | Envase con 20 tabletas. | Cardiología
52 | 010.000.0561.00 | Clortalidona (GT12) tableta 50 mg | Envase con 20 tabletas. | Nefrología y Urología
53 | 010.000.0569.00 | Nitroprusiato de sodio solución inyectable 50 mg | Envase con un frasco ámpula con diluyente. | Cardiología
54 | 010.000.0570.00 | Hidralazina, Clorhidrato de tableta 10 mg | Envase con 20 tabletas. | Cardiología
55 | 010.000.0572.00 | Metoprolol, Tartrato de tableta 100 mg | Envase con 20 tabletas. | Cardiología
56 | 010.000.0573.00 | Prazosina, Clorhidrato de cápsula o comprimido 1 mg | Envase con 30 cápsulas o comprimidos. | Cardiología
57 | 010.000.0574.00 | Captopril tableta 25 mg | Envase con 30 tabletas. | Cardiología
58 | 010.000.0591.00 | Trinitrato de glicerilo cápsula o tableta masticable 0.8 mg | Envase con 24 cápsulas o tabletas masticables. | Cardiología
59 | 010.000.0592.00 | Isosorbida, Dinitrato de tableta sublingual 5 mg | Envase con 20 tabletas sublinguales. | Cardiología
60 | 010.000.0593.00 | Isosorbida, Dinitrato de tableta 10 mg | Envase con 20 tabletas. | Cardiología
61 | 010.000.0596.00 | Verapamilo, Clorhidrato de gragea o tableta recubierta 80 mg | Envase con 20 grageas o tabletas recubiertas. | Cardiología
62 | 010.000.0597.00 | Nifedipino cápsula de gelatina blanda 10 mg | Envase con 20 cápsulas. | Cardiología
63 | 010.000.0598.00 | Verapamilo, Clorhidrato de solución inyectable Cada ampolleta contiene: Clorhidrato de verapamilo 5 mg / 2 ml | Envase con 2 ml (2.5 mg/ ml). | Cardiología
64 | 010.000.0599.00 | Nifedipino comprimido de liberación prolongada 30 mg | Envase con 30 comprimidos. | Cardiología
65 | 010.000.0611.00 | Epinefrina solución inyectable Cada ampolleta contiene: Epinefrina 1 mg (1:1 000) | Envase con 50 ampolletas con 1 ml. | Cardiología
66 | 010.000.0612.00 | Norepinefrina, Bitartrato de solución inyectable Cada ampolleta contiene: Bitartrato de norepinefrina equivalente a 4 mg / 4 ml de norepinefrina | Envase con 50 ampolletas de 4 ml. | Cardiología
67 | 010.000.0614.00 | Dopamina, Clorhidrato de solución inyectable 200 mg / 5 ml | Envase con 5 ampolletas con 5 ml. | Cardiología
68 | 010.000.0615.00 | Dobutamina, Clorhidrato de solución inyectable 250 mg / 5 ml | Envase con 5 ampolletas con 5 ml cada una. | Cardiología
69 | 010.000.0621.00 | Heparina sódica solución inyectable Cada frasco ámpula contiene: Heparina sódica equivalente a 10 000 UI de heparina. | Envase con 50 frascos ámpula con 10 ml (1000 UI/ml). | Hematología
70 | 010.000.0622.00 | Heparina sódica solución inyectable Cada frasco ámpula contiene: Heparina sódica equivalente a 25 000 UI de heparina | Envase con 50 frascos ámpula con 5 ml (5 000 UI/ml). | Hematología
71 | 010.000.0623.00 | Warfarina sódica (GT3) tableta 5 mg | Envase con 25 tabletas. | Cardiología
72 | 010.000.0624.00 | Acenocumarol tableta 4 mg | Envase con 20 tabletas. | Hematología
73 | 010.000.0625.00 | Protamina, Sulfato de solución inyectable 71.5 mg/5 ml | Envase con ampolleta con 5 ml. | Intoxicaciones
74 | 010.000.0626.01 | Fitomenadiona solución o emulsión inyectable 10 mg | Envase con 5 ampolletas de 1 ml. | Hematología
75 | 010.000.0641.00 | Dextrán y Glucosa solución inyectable al 10% Cada 100 mililitros contienen: Dextrán (40 000): 10 g Glucosa 5 g | Envase con 500 ml. | Soluciones electrolíticas y sustitutos del plasma
76 | 010.000.0655.00 | Bezafibrato tableta 200 mg | Envase con 30 tabletas. | Endocrinología y Metabolismo
77 | 010.000.0657.00 | Pravastatina sódica tableta 10 mg | Envase con 30 tabletas. | Endocrinología y Metabolismo
78 | 010.000.0801.00 | Baño coloide (Harina de soya y Polividona) polvo 965 mg / 20 mg / g | Envase con un sobre individual de 90 g. | Dermatología
79 | 010.000.0804.00 | Óxido de zinc pasta 25. 0 g / 100 g | Envase con 30 g. | Dermatología
80 | 010.000.0811.00 | Fluocinolona, Acetónido de crema 0.1 mg / g | Envase con 20 g. | Dermatología
81 | 010.000.0813.00 | Hidrocortisona, 17-Butirato de crema 1 mg / g | Envase con 15 g. | Dermatología
82 | 010.000.0822.01 | Benzoilo, Peróxido de loción dérmica 5 g / 100 ml | Envase con 50 ml. | Dermatología
83 | 010.000.0831.00 | Alantoína y alquitrán de hulla suspensión dérmica 20.0 mg / 9.4 mg / ml | Envase con 120 ml. | Dermatología
84 | 010.000.0861.00 | Bencilo, Benzoato de emulsión dérmica 300 mg / ml | Envase con 120 ml. | Dermatología
85 | 010.000.0871.00 | Alibour (Sulfato de Cobre, Sulfato de Zinc y Alcanfor) polvo 177.0 mg / 619.5 mg / 26.5 mg / g | Envase con 12 sobres con 2.2 g. | Dermatología
86 | 010.000.0872.00 | Clioquinol crema 30 mg / g | Envase con 20 g. | Dermatología
87 | 010.000.0891.00 | Miconazol, Nitrato de crema 20 mg / g | Envase con 20 g. | Dermatología
88 | 010.000.0901.00 | Podofilina, Resina de solución dérmica 250 mg / ml | Envase con 5 ml. | Dermatología
89 | 010.000.0904.00 | Ácido retinoico crema 0.05 g / 100 g | Envase con 20 g. | Dermatología
90 | 010.000.0910.00 | Aceite de almendras dulces, lanolina, glicerina, propilenglicol, sorbitol crema ml | Envase con 235 ml. | Dermatología
91 | 010.000.1006.00 | Calcio (Lactato gluconato de calcio - Carbonato de calcio) comprimido efervescente 500 mg | Envase con 12 comprimidos. | Endocrinología y Metabolismo
92 | 010.000.1007.00 | Levotiroxina sódica anhidra tableta 100 µg | Envase con 100 tabletas. | Endocrinología y Metabolismo
93 | 010.000.1022.00 | Tiamazol tableta 5 mg | Envase con 20 tabletas. | Endocrinología y Metabolismo
94 | 010.000.1041.00 | Tolbutamida tableta 500 mg | Envase con 50 tabletas. | Endocrinología y Metabolismo
95 | 010.000.1042.00 | Glibenclamida tableta 5 mg | Envase con 50 tabletas. | Endocrinología y Metabolismo
96 | 010.000.1050.01 | Insulina humana isófana acción intermedia NPH (origen ADN recombinante ) suspensión inyectable 100 UI / ml | Envase con un frasco ámpula con 10 ml. | Endocrinología y Metabolismo
97 | 010.000.1051.01 | Insulina humana acción rápida regular (origen ADN recombinante) solución inyectable 100 UI / ml | Envase con un frasco ámpula con 10 ml. | Endocrinología y Metabolismo
98 | 010.000.1061.00 | Testosterona, Enantato de solución inyectable 250 mg | Envase con ampolleta con 1 ml. | Endocrinología y Metabolismo
99 | 010.000.1081.01 | Gonadotropina coriónica solución inyectable 5 000 UI | Envase con 1 ampolleta ó frascos viales y 1 ampolleta con 1 ml de diluyente. | Endocrinología y Metabolismo
100 | 010.000.1093.00 | Danazol cápsula o comprimido 100 mg | Envase con 50 cápsulas o comprimidos. | Gineco-obstetricia
101 | 010.000.1094.01 | Cabergolina tableta 0.5 mg | Envase con 4 tabletas. | Gineco-obstetricia
102 | 010.000.1095.00 | Calcitriol cápsula de gelatina blanda 0.25 µg | Envase con 50 cápsulas. | Endocrinología y Metabolismo
103 | 010.000.1096.00 | Bromocriptina, Mesilato de (GT9) tableta Cada tableta contiene: Mesilato de bromocriptina equivalente a 2.5 mg de bromocriptina. | Envase con 14 tabletas. | Gineco-obstetricia
104 | 010.000.1097.00 | Desmopresina, Acetato de solución nasal 89 µg / ml | Envase nebulizador con 2.5 ml. | Endocrinología y Metabolismo
105 | 010.000.1098.00 | Vitaminas A, C y D solución Palmitato de retinol 7000 a 9000 UI, ácido ascórbico 80 a 125 mg, colecalciferol 1400 a 1800 UI/ml. | Envase con 15 ml. | Nutriología
106 | 010.000.1099.00 | Desmopresina, Acetato de tableta 0.2 mg (equivalente a 178 µg) | Envase con 30 tabletas. | Endocrinología y Metabolismo
107 | 010.000.1206.00 | Butilhioscina, Bromuro de o Butilbromuro de Hioscina gragea o tableta 10 mg | Envase con 10 gragea o tabletas. | Gastroenterología
108 | 010.000.1207.00 | Butilhioscina, Bromuro de ó Butilbromuro de Hioscina solución inyectable 20 mg | Envase con 3 ampolletas de 1 ml. | Gastroenterología
109 | 010.000.1208.00 | Cisaprida suspensión oral 100 mg/100 ml | Envase con 60 ml y dosificador. | Gastroenterología
110 | 010.000.1209.00 | Cisaprida tableta 5 mg | Envase con 30 tabletas. | Gastroenterología
111 | 010.000.1223.00 | Aluminio, Hidróxido de - Magnesio Hidróxido de tableta masticable 200 mg/200 mg | Envase con 50 tabletas masticables. | Gastroenterología
112 | 010.000.1224.00 | Aluminio, Hidróxido de - Magnesio Hidróxido de suspensión oral 3.7 mg/4 g/100 ml | Envase con 240 ml y dosificador. | Gastroenterología
113 | 010.000.1241.00 | Metoclopramida, Clorhidrato de solución inyectable 10 mg | Envase con 6 ampolletas de 2 ml. | Gastroenterología
114 | 010.000.1242.00 | Metoclopramida, Clorhidrato de tableta 10 mg | Envase con 20 tabletas. | Gastroenterología
115 | 010.000.1243.00 | Metoclopramida, Clorhidrato de solución 4 mg/ml | Envase frasco gotero con 20 ml. | Gastroenterología
116 | 010.000.1263.00 | Bismuto, Subsalicilato de suspensión oral 1.750 g/100ml | Envase con 240 ml. | Gastroenterología
117 | 010.000.1270.00 | Senósidos A-B solución oral Concentrado de sen equivalente a 200 mg/100 ml | Envase con 75 ml. | Gastroenterología
118 | 010.000.1271.00 | Plántago psyllium polvo 49.7 g/100 g | Envase con 400 g. | Gastroenterología
119 | 010.000.1272.00 | Senósidos A-B tableta Concentrado de sen desecados 187 mg (normalizado a 8.6 mg) | Envase con 20 tabletas. | Gastroenterología
120 | 010.000.1275.00 | Magnesio, Hidróxido de suspensión oral 8.5 g/100 ml | Envase con 120 ml. (425 mg/5 ml). | Gastroenterología
121 | 010.000.1302.00 | Diyodohidroxiquinoleína suspensión oral 210 mg / 5 ml | Envase con 120 ml y dosificador. | Enfermedades infecciosas y parasitarias
122 | 010.000.1308.01 | Metronidazol tableta 500 mg | Envase con 30 tabletas. | Enfermedades infecciosas y parasitarias
123 | 010.000.1309.00 | Metronidazol solución inyectable 200 mg / 10 ml | Envase con 2 ampolletas o frascos ámpula con 10 ml. | Enfermedades infecciosas y parasitarias
124 | 010.000.1310.00 | Metronidazol, Benzoilo de suspensión oral 250 mg / 5 ml | Envase con 120 ml y dosificador. | Enfermedades infecciosas y parasitarias
125 | 010.000.1311.00 | Metronidazol solución inyectable 500 mg / 100 ml | Envase con 100 ml. | Enfermedades infecciosas y parasitarias
126 | 010.000.1344.00 | Albendazol tableta 200 mg | Envase con 2 tabletas. | Enfermedades infecciosas y parasitarias
127 | 010.000.1345.00 | Albendazol suspensión oral 400 mg / 20 ml | Envase con 20 ml. | Enfermedades infecciosas y parasitarias
128 | 010.000.1363.00 | Lidocaína, Acetato de Hidrocortisona, Subacetato de Aluminio y Oxido de Zinc ungüento 5 g/0.25 g/3.50 g/18 g/100 g | Envase con 20 g y aplicador. | Gastroenterología
129 | 010.000.1364.00 | Lidocaína, Acetato de Hidrocortisona, Subacetato de Aluminio y Oxido de Zinc supositorio 60 mg/5 mg/400 mg/50 mg | Envase con 6 supositorios. | Gastroenterología
130 | 010.000.1506.00 | Estrógenos conjugados de origen equino crema vaginal 62.5 mg/100 g | Envase con 43 g y aplicador. | Gineco-obstetricia
131 | 010.000.1509.00 | Estrógenos conjugados de origen equino - Medroxiprogesterona, acetato de gragea 0.625 mg/5.0 mg | Envase con 28 grageas, 14 grageas de color azul y 14 grageas de color marrón. | Gineco-obstetricia
132 | 010.000.1511.00 | Ciproterona, Acetato de -Etinilestradiol gragea 2 mg/0.035 mg | Envase con 21 grageas. | Gineco-obstetricia
133 | 010.000.1521.00 | Clormadinona, Acetato de tableta 2 mg | Envase con 10 tabletas. | Gineco-obstetricia
134 | 010.000.1531.00 | Clomifeno, Citrato de tableta 50 mg | Envase con 10 tabletas. | Gineco-obstetricia
135 | 010.000.1541.00 | Carbetocina solución inyectable 100 µg | Envase con una ampolleta. | Gineco-obstetricia
136 | 010.000.1542.00 | Oxitocina solución inyectable 5 UI / ml | Envase con 50 ampolletas con 1 ml. | Gineco-obstetricia
137 | 010.000.1545.00 | Atosibán solución inyectable 6.75 mg/0.9 ml | Envase con 0.9 ml. | Gineco-obstetricia
138 | 010.000.1546.00 | Atosibán solución inyectable 37.5 mg/5.0 ml | Envase con 5.0 ml. | Gineco-obstetricia
139 | 010.000.1551.00 | Orciprenalina, Sulfato de solución inyectable 0.5 mg / ml | Envase con 3 ampolletas con 1 ml. | Gineco-obstetricia
140 | 010.000.1552.00 | Orciprenalina, Sulfato de tableta 20 mg | Envase con 30 tabletas. | Gineco-obstetricia
141 | 010.000.1561.00 | Metronidazol óvulo o tableta vaginal 500 mg | Envase con 10 óvulos o tabletas. | Gineco-obstetricia
142 | 010.000.1562.00 | Nitrofural óvulo 6 mg | Envase con 6 óvulos. | Gineco-obstetricia
143 | 010.000.1566.00 | Nistatina óvulo o tableta vaginal 100 000 UI | Envase con 12 óvulos o tabletas. | Gineco-obstetricia
144 | 010.000.1591.00 | Inmunoglobulina anti D solución inyectable 0.300 mg | Envase con un frasco ámpula con diluyente o una jeringa o una ampolleta. | Gineco-obstetricia
145 | 010.000.1701.00 | Fumarato ferroso tableta Cada tableta contiene: Fumarato ferroso 200 mg equivalente a 65.74 mg de hierro elemental | Envase con 50 tabletas. | Hematología
146 | 010.000.1702.00 | Fumarato ferroso suspensión oral Cada ml contiene: Fumarato ferroso 29 mg equivalente a 9.53 mg de hierro elemental | Envase con 120 ml. | Hematología
147 | 010.000.1703.00 | Sulfato ferroso desecado tableta Cada tableta contiene: Sulfato ferroso desecado aproximadamente 200 mg equivalente a 60.27 mg de hierro elemental | Envase con 30 tabletas. | Hematología
148 | 010.000.1704.00 | Sulfato ferroso heptahidratado solución 125 mg / ml, equivalente a 25 mg/ml de hierro elemental | Envase gotero con 15 ml. | Hematología
149 | 010.000.1705.00 | Hierro dextrán solución inyectable 100 mg/2 ml | Envase con 3 ampolletas de 2 ml. | Hematología
150 | 010.000.1706.00 | Ácido fólico tableta 5 mg | Envase con 20 tabletas. | Nutriología
151 | 010.000.1708.00 | Hidroxocobalamina (GT10) solución inyectable 100 µg/ 2 ml | Envase con 3 ampolletas de 2 ml o frasco ámpula y diluyente. | Hematología
152 | 010.000.1711.00 | Ácido fólico tableta 0.4 mg | Envase con 90 tabletas. | Nutriología
153 | 010.000.1714.00 | Complejo de Sacarato óxido férrico solución inyectable 100 mg/5 ml | Envase con 1 ampolleta de 5 ml. | Nutriología
154 | 010.000.1732.01 | Fitomenadiona solución o emulsión inyectable 2 mg | Envase con 5 ampolletas de 0.2 ml. | Hematología
155 | 010.000.1759.00 | Metotrexato sódico tableta 2.5 mg | Envase con 50 tabletas. | Oncología
156 | 010.000.1761.00 | Mercaptopurina tableta 50 mg | Envase con 20 tabletas. | Oncología
157 | 010.000.1776.00 | Metotrexato sódico solución inyectable 500 mg | Envase con un frasco ámpula. | Oncología
158 | 010.000.1903.00 | Trimetoprima - sulfametoxazol comprimido o tableta 80 mg/400 mg | Envase con 20 comprimidos o tabletas. | Enfermedades infecciosas y parasitarias
159 | 010.000.1904.00 | Trimetoprima - sulfametoxazol suspensión oral 40 mg/200 mg/5 ml | Envase con 120 ml y dosificador. | Enfermedades infecciosas y parasitarias
160 | 010.000.1911.00 | Nitrofurantoína cápsula 100 mg | Envase con 40 cápsulas. | Enfermedades infecciosas y parasitarias
161 | 010.000.1921.00 | Bencilpenicilina sódica cristalina solución inyectable 1000 000 UI | Envase con un frasco ámpula, con 2 ml de diluyente. | Enfermedades infecciosas y parasitarias
162 | 010.000.1923.00 | Bencilpenicilina procaínica con bencilpenicilina cristalina suspensión inyectable Procaínica 300 000 UI Cristalina 100 000 UI | Envase con un frasco ámpula y 2 ml de diluyente. | Enfermedades infecciosas y parasitarias
163 | 010.000.1924.00 | Bencilpenicilina procaínica con bencilpenicilina cristalina suspensión inyectable Procaínica 600 000 UI Cristalina 200 000 UI | Envase con un frasco ámpula y 2 ml de diluyente. | Enfermedades infecciosas y parasitarias
164 | 010.000.1925.00 | Benzatina bencilpenicilina suspensión inyectable 1 200 000 UI | Envase con un frasco ámpula y 5 ml de diluyente. | Enfermedades infecciosas y parasitarias
165 | 010.000.1926.00 | Dicloxacilina sódica cápsula o comprimido 500 mg | Envase con 20 cápsulas o comprimidos. | Enfermedades infecciosas y parasitarias
166 | 010.000.1927.00 | Dicloxacilina sódica suspensión oral 250 mg / 5 ml | Envase con polvo para 60 ml y dosificador. | Enfermedades infecciosas y parasitarias
167 | 010.000.1928.00 | Dicloxacilina sódica solución inyectable 250 mg / 5 ml | Envase frasco ámpula y 5 ml de diluyente. | Enfermedades infecciosas y parasitarias
168 | 010.000.1929.00 | Ampicilina anhidra tableta o cápsula 500 mg | Envase con 20 tabletas o cápsulas. | Enfermedades infecciosas y parasitarias
169 | 010.000.1931.00 | Ampicilina sódica solución inyectable 500 mg / 2 ml | Envase con un frasco ámpula y 2 ml de diluyente. | Enfermedades infecciosas y parasitarias
170 | 010.000.1933.00 | Bencilpenicilina sódica cristalina solución inyectable 5 000 000 UI | Envase con un frasco ámpula. | Enfermedades infecciosas y parasitarias
171 | 010.000.1935.00 | Cefotaxima sódica solución inyectable 1 g / 4 ml | Envase con un frasco ámpula y 4 ml de diluyente. | Enfermedades infecciosas y parasitarias
172 | 010.000.1937.00 | Ceftriaxona sódica solución inyectable 1 g / 10 ml | Envase con un frasco ámpula y 10 ml de diluyente. | Enfermedades infecciosas y parasitarias
173 | 010.000.1938.00 | Bencilpenicilina benzatínica compuesta (Benzatina bencilpenicilina, y Bencilpenicilina procaínica y Bencilpenicilina cristalina) suspensión inyectable Benzatina 600 000 UI Procaínica 300 000 UI Cristalina 300 000 UI | Envase con un frasco ámpula y diluyente con 3 ml. | Enfermedades infecciosas y parasitarias
174 | 010.000.1939.00 | Cefalexina monohidratada tableta o cápsula 500 mg | Envase con 20 tabletas o cápsulas. | Enfermedades infecciosas y parasitarias
175 | 010.000.1940.00 | Doxiciclina, Hiclato de cápsula o tableta 100 mg | Envase con 10 cápsulas o tabletas. | Enfermedades infecciosas y parasitarias
176 | 010.000.1954.00 | Gentamicina, Sulfato de solución inyectable 80 mg | Envase con ampolleta con 2 ml. | Enfermedades infecciosas y parasitarias
177 | 010.000.1955.00 | Gentamicina, Sulfato de solución inyectable 20 mg | Envase con ampolleta con 2 ml. | Enfermedades infecciosas y parasitarias
178 | 010.000.1956.00 | Amikacina, Sulfato de solución inyectable 500 mg / 2 ml | Envase con 1 ampolleta o frasco ámpula con 2 ml. | Enfermedades infecciosas y parasitarias
179 | 010.000.1957.00 | Amikacina, Sulfato de solución inyectable 100 mg / 2 ml | Envase con 1 ampolleta o frasco ámpula con 2 ml. | Enfermedades infecciosas y parasitarias
180 | 010.000.1969.00 | Azitromicina dihidratada tableta 500 mg | Envase con 3 tabletas. | Enfermedades infecciosas y parasitarias
181 | 010.000.1971.00 | Eritromicina, Estearato de cápsula o tableta 500 mg | Envase con 20 cápsulas o tabletas. | Enfermedades infecciosas y parasitarias
182 | 010.000.1972.00 | Eritromicina, Estearato de suspensión oral 250 mg / 5 ml | Envase con polvo para 100 ml y dosificador. | Enfermedades infecciosas y parasitarias
183 | 010.000.1973.00 | Clindamicina, Fosfato de solución inyectable 300 mg / 2 ml | Envase ampolleta con 2 ml. | Enfermedades infecciosas y parasitarias
184 | 010.000.1981.00 | Tetraciclina, Clorhidrato de tableta o cápsula 250 mg | Envase con 10 tabletas o cápsulas. | Enfermedades infecciosas y parasitarias
185 | 010.000.1991.00 | Cloranfenicol cápsula 500 mg | Envase con 20 cápsulas. | Enfermedades infecciosas y parasitarias
186 | 010.000.2012.00 | Amfotericina B solución inyectable 50 mg | Envase con un frasco ámpula. | Enfermedades infecciosas y parasitarias
187 | 010.000.2016.00 | Ketoconazol tableta 200 mg | Envase con 10 tabletas. | Enfermedades infecciosas y parasitarias
188 | 010.000.2018.00 | Itraconazol cápsula 100 mg | Envase con 15 cápsulas. | Enfermedades infecciosas y parasitarias
189 | 010.000.2024.00 | Isoconazol, Nitrato de crema 1 g / 100 g | Envase con 20 g. | Dermatología
190 | 010.000.2030.00 | Cloroquina, Fosfato de tableta 150 mg | Envase con 1,000 tabletas. | Enfermedades infecciosas y parasitarias
191 | 010.000.2032.00 | Primaquina, Fosfato de tableta 15 mg | Envase con 20 tabletas. | Enfermedades infecciosas y parasitarias
192 | 010.000.2040.00 | Prazicuantel tableta 600 mg | Envase con 25 tabletas. | Enfermedades infecciosas y parasitarias
193 | 010.000.2111.01 | Amlodipino, Besilato de tableta o cápsula 5 mg | Envase con 30 tabletas o cápsulas. | Cardiología
194 | 010.000.2114.00 | Felodipino tableta de liberación prolongada 5 mg | Envase con 10 tabletas de liberación prolongada. | Cardiología
195 | 010.000.2118.00 | Aceite de almendras dulces e hidróxido de calcio crema ml | Envase con 240 ml. | Dermatología
196 | 010.000.2119.00 | Betametasona, Dipropionato de ungüento Cada 100 gramos contiene: Dipropionato de betametasona 64 mg equivalente a 50 mg de betametasona. | Envase con 30 g. | Dermatología
197 | 010.000.2123.00 | Mupirocina ungüento 2 g / 100 g | Envase con 15 g. | Dermatología
198 | 010.000.2125.00 | Glucagon solución inyectable 1 mg | Envase con una ampolleta. | Endocrinología y Metabolismo
199 | 010.000.2126.00 | Aciclovir comprimido o tableta 400 mg | Envase con 35 comprimidos o tabletas. | Enfermedades infecciosas y parasitarias
200 | 010.000.2127.00 | Amoxicilina trihidratada suspensión oral 75 g / 75 ml | Envase con polvo para 75 ml (500 mg/5 ml). | Enfermedades infecciosas y parasitarias
201 | 010.000.2128.00 | Amoxicilina trihidratada cápsula 500 mg | Envase con 12 cápsulas. | Enfermedades infecciosas y parasitarias
202 | 010.000.2129.00 | Amoxicilina trihidratada - ácido clavulánico (Clavulanato de potasio) suspensión oral 1.5 g/375 mg / 60 ml | Envase con 60 ml, cada 5 ml con 125 mg de amoxicilina y 31.25 mg ácido clavulánico. | Enfermedades infecciosas y parasitarias
203 | 010.000.2130.00 | Amoxicilina sódica - Ácido Clavulánico (Clavulanato de potasio) solución inyectable 500 mg/100 mg | Envase con un frasco ámpula con 10 ml de diluyente. | Enfermedades infecciosas y parasitarias
204 | 010.000.2131.00 | Cefaclor monohidratado cápsula 250 mg | Envase con 15 cápsulas. | Enfermedades infecciosas y parasitarias
205 | 010.000.2132.00 | Claritromicina tableta 250 mg | Envase con 10 tabletas. | Enfermedades infecciosas y parasitarias
206 | 010.000.2133.00 | Clindamicina, Clorhidrato de cápsula 300 mg | Envase con 16 cápsulas. | Enfermedades infecciosas y parasitarias
207 | 010.000.2135.00 | Fluconazol solución inyectable 100 mg / 50 ml | Envase con un frasco ámpula con 50 ml (2 mg/ml). | Enfermedades infecciosas y parasitarias
208 | 010.000.2136.00 | Mebendazol tableta 100 mg | Envase con 6 tabletas. | Enfermedades infecciosas y parasitarias
209 | 010.000.2138.00 | Pirantel, Pamoato de tableta 250 mg | Envase con 6 tabletas. | Enfermedades infecciosas y parasitarias
210 | 010.000.2141.00 | Betametasona, Fosfato sódico de (GT21) solución inyectable 4 mg / ml | Envase con un frasco ámpula o una ampolleta con 1 ml. | Reumatología y Traumatología
211 | 010.000.2142.00 | Clorfenamina, Maleato de solución inyectable 10 mg / ml | Envase con 5 ampolletas con 1 ml. | Enfermedades inmunoalérgicas
212 | 010.000.2144.00 | Loratadina tableta o gragea 10 mg | Envase con 20 tabletas o grageas. | Enfermedades inmunoalérgicas
213 | 010.000.2145.00 | Loratadina jarabe 100 mg/100 ml | Envase con 60 ml y dosificador. | Enfermedades inmunoalérgicas
214 | 010.000.2147.00 | Cisaprida tableta 10 mg | Envase con 30 tabletas. | Gastroenterología
215 | 010.000.2151.00 | Ranitidina, Clorhidrato de jarabe 150 mg/10 ml | Envase con 200 ml. | Gastroenterología
216 | 010.000.2154.00 | Enoxaparina sódica solución inyectable 40 mg/0.4 ml | Envase con 2 Jeringas de 0.4 ml. | Hematología
217 | 010.000.2155.00 | Nadroparina cálcica solución inyectable 2 850 UI Axa/0.3 ml | Envase con 2 jeringas con 0.3 ml. | Hematología
218 | 010.000.2156.00 | Espironolactona tableta 100 mg | Envase con 30 tabletas. | Nefrología y Urología
219 | 010.000.2157.00 | Furosemida solución oral 10 mg/ml | Envase con un frasco gotero con 60 ml. | Nefrología y Urología
220 | 010.000.2159.00 | Bromhexina, Clorhidrato de comprimido 8 mg | Envase con 20 comprimidos. | Neumología
221 | 010.000.2161.00 | Dextrometorfano, Bromhidrato de jarabe 200 mg/100 ml | Envase con 120 ml y dosificador (10 mg/5 ml). | Neumología
222 | 010.000.2162.00 | Ipratropio, Bromuro de suspensión en aerosol 0.286 mg/g | Envase con 15 ml (21.0 g) como aerosol. (20 µg por nebulización) | Neumología
223 | 010.000.2163.00 | Cefaclor suspensión oral 7.5 g | Envase para 150 ml (250 mg/5 ml). | Enfermedades infecciosas y parasitarias
224 | 010.000.2171.00 | Levocarnitina tableta masticable 1g | Envase con 20 tabletas. | Nutriología
225 | 010.000.2172.00 | Alcohol polivinílico solución oftálmica 14 mg/ml | Envase con gotero integral con 15 ml. | Oftalmología
226 | 010.000.2174.00 | Ciprofloxacino monohidratado, Clorhidrato de solución oftálmica 3 mg/ml | Envase con gotero integral con 5 ml. | Oftalmología
227 | 010.000.2175.00 | Cloranfenicol levógiro y sulfacetamida sódica suspensión oftálmica 0.5 g/10g/100 ml | Envase con gotero integral con 5 ml. | Oftalmología
228 | 010.000.2176.00 | Dexametasona, Fosfato de solución oftálmica 0.1 g/100 ml | Envase con frasco gotero con 5 ml. | Oftalmología
229 | 010.000.2179.00 | Fluorometalona solución oftálmica 100 mg/100 ml | Envase con gotero integral con 5 ml. | Oftalmología
230 | 010.000.2186.01 | Prednisolona, Acetato de - sulfacetamida sódica suspensión oftálmica 5 mg/100 mg/ml | Envase con gotero integrado con 10 ml. | Oftalmología
231 | 010.000.2187.00 | Ipratropio monohidratado, Bromuro de solución 25 mg/100 ml | Envase con frasco ámpula con 20 ml. | Neumología
232 | 010.000.2188.00 | Ipratropio monohidratado, Bromuro de - Salbutamol, Sulfato de solución 0.500 mg/2.500 mg/2.5 ml | Envase con 10 ampolletas de 2.5 ml. | Neumología
233 | 010.000.2189.00 | Tobramicina, Sulfato de solución oftálmica 3 mg/ml | Envase con gotero integral con 5 ml. | Oftalmología
234 | 010.000.2190.01 | Ipratropio monohidratado, Bromuro de - Salbutamol, Sulfato de solución para inhalación 20 µg/100 µg | Envase con 120 disparos (120 dosis) | Neumología
235 | 010.000.2191.00 | Vitamina A cápsula 50 000 UI | Envase con 40 cápsulas. | Nutriología
236 | 010.000.2195.00 | Ondansetrón, Clorhidrato dihidratado de tableta 8 mg | Envase con 10 tabletas. | Oncología
237 | 010.000.2198.00 | Oximetazolina, Clorhidrato de solución nasal 50 mg/100 ml | Envase con gotero integral con 20 ml. | Otorrinolaringología
238 | 010.000.2199.00 | Oximetazolina, Clorhidrato de solución nasal 25 mg/100 ml | Envase con gotero integral con 20 ml. | Otorrinolaringología
239 | 010.000.2207.00 | Tibolona tableta 2.5 mg | Envase con 28 tabletas. | Gineco-obstetricia
240 | 010.000.2242.00 | Carbón activado polvo 1 kg | Envase con un kg. (para uso en seres humanos). | Intoxicaciones
241 | 010.000.2247.00 | Cinitaprida, Bitartrato de comprimido 1 mg | Envase con 25 comprimidos. | Gastroenterología
242 | 010.000.2249.00 | Cinitaprida, Bitartrato de solución oral 20 mg/100 ml | Envase con 120 ml (1 mg/5 ml) y cucharita dosificadora. | Gastroenterología
243 | 010.000.2262.00 | Tiotropio monohidratado, Bromuro de cápsula 18 µg | Envase con 30 cápsulas y dispositivo inhalador. | Neumología
244 | 010.000.2263.00 | Tiotropio monohidratado, Bromuro de cápsula 18 µg | Envase con 30 cápsulas (repuesto). | Neumología
245 | 010.000.2301.00 | Hidroclorotiazida tableta 25 mg | Envase con 20 tabletas. | Nefrología y Urología
246 | 010.000.2302.00 | Acetazolamida tableta 250 mg | Envase con 20 tabletas. | Nefrología y Urología
247 | 010.000.2304.01 | Espironolactona tableta 25 mg | Envase con 30 tabletas. | Nefrología y Urología
248 | 010.000.2306.00 | Manitol (GT12) solución inyectable al 20% 50 g/250 ml | Envase con 250 ml. | Nefrología y Urología
249 | 010.000.2308.00 | Furosemida solución inyectable 20 mg/2 ml | Envase con 5 ampolletas con 2 ml. | Nefrología y Urología
250 | 010.000.2322.00 | Ácido nalidíxico tableta 500 mg | Envase con 30 tabletas. | Enfermedades infecciosas y parasitarias
251 | 010.000.2331.00 | Fenazopiridina, Clorhidrato de tableta 100 mg | Envase con 20 tabletas. | Nefrología y Urología
252 | 010.000.2403.00 | Estreptomicina, Sulfato de solución inyectable 1 g | Envase con un frasco ámpula y diluyente con 2 ml. | Enfermedades infecciosas y parasitarias
253 | 010.000.2404.00 | Isoniazida tableta 100 mg | Envase con 200 tabletas. | Enfermedades infecciosas y parasitarias
254 | 010.000.2405.00 | Etambutol, Clorhidrato de tableta 400 mg | Envase con 50 tabletas. | Enfermedades infecciosas y parasitarias
255 | 010.000.2409.00 | Rifampicina cápsula, comprimido o tableta recubierta 300 mg | Envase con 1000 cápsulas, comprimidos o tabletas recubiertas. | Enfermedades infecciosas y parasitarias
256 | 010.000.2410.00 | Rifampicina suspensión oral 100 mg / 5 ml | Envase con 120 ml y dosificador. | Enfermedades infecciosas y parasitarias
257 | 010.000.2413.00 | Pirazinamida tableta 500 mg | Envase con 50 tabletas. | Enfermedades infecciosas y parasitarias
258 | 010.000.2417.00 | Isoniazida y rifampicina tableta recubierta 400 mg/300 mg | Envase con 90 tabletas recubiertas. | Enfermedades infecciosas y parasitarias
259 | 010.000.2418.00 | Isoniazida - rifampicina-pirazinamida - clorhidrato de etambutol tableta 75 mg/150 mg/400 mg/300 mg | Envase con 240 tabletas. | Enfermedades infecciosas y parasitarias
260 | 010.000.2431.00 | Dextrometorfano, Bromhidrato de jarabe 300 mg/100 ml | Envase con 60 ml y dosificador (15 mg/5 ml). | Neumología
261 | 010.000.2433.00 | Benzonatato perla o cápsula 100 mg | Envase con 20 perlas o cápsulas. | Neumología
262 | 010.000.2435.00 | Benzonatato supositorio 50 mg | Envase con 6 supositorios. | Neumología
263 | 010.000.2462.00 | Ambroxol, Clorhidrato de comprimido 30 mg | Envase con 20 comprimidos. | Neumología
264 | 010.000.2463.00 | Ambroxol, Clorhidrato de solución 300 mg/100 ml | Envase con 120 ml y dosificador. | Neumología
265 | 010.000.2471.00 | Clorfenamina compuesta tableta Paracetamol 500 mg, cafeína 25 mg, fenilefrina 5 mg, clorfenamina 4 mg | Envase con 10 tabletas. | Otorrinolaringología
266 | 010.000.2482.00 | Prednisolona, Fosfato sódico de solución oral 100 mg / 100 ml | Envase con frasco de 100 ml y vaso graduado de 20 ml. | Endocrinología y Metabolismo
267 | 010.000.2501.00 | Enalapril, Maleato de cápsula o tableta 10 mg | Envase con 30 cápsulas o tabletas. | Cardiología
268 | 010.000.2503.00 | Alopurinol tableta 100 mg | Envase con 20 tabletas. | Reumatología y Traumatología
269 | 010.000.2504.00 | Ketoprofeno cápsula 100 mg | Envase con 15 cápsulas. | Reumatología y Traumatología
270 | 010.000.2508.00 | Beclometasona, Dipropionato de suspensión en aerosol 50 mg | Envase con Inhalador con 200 dosis de 250 µg. | Neumología
271 | 010.000.2520.00 | Losartán potásico gragea o comprimido recubierto 50 mg | Envase con 30 grageas o comprimidos recubiertos. | Cardiología
272 | 010.000.2523.00 | Nitazoxanida gragea o tableta recubierta 500 mg | Envase con 6 grageas o tabletas recubiertas. | Enfermedades infecciosas y parasitarias
273 | 010.000.2524.00 | Nitazoxanida suspensión oral 100 mg/5 ml | Envase con 30 ml. | Enfermedades infecciosas y parasitarias
274 | 010.000.2540.00 | Telmisartán tableta 40 mg | Envase con 30 tabletas. | Cardiología
275 | 010.000.2610.00 | Fenitoína sódica tableta 30 mg | Envase con 50 tabletas. | Neurología
276 | 010.000.2611.00 | Fenitoína suspensión oral 37.5 mg/5 ml | Envase con 120 ml y vasito dosificador de 5 ml. | Neurología
277 | 010.000.2616.00 | Levetiracetam solución oral 10 g / 100 ml | Envase con 300 ml (100 mg/ml). | Neurología
278 | 010.000.2617.00 | Levetiracetam tableta 500 mg | Envase con 60 tabletas. | Neurología
279 | 010.000.2620.00 | Ácido valproico cápsula 250 mg | Envase con 60 cápsulas. | Neurología
280 | 010.000.2622.00 | Magnesio, Valproato de (ácido valproico) tableta con cubierta entérica 185.6 mg / 200 mg | Envase con 40 tabletas. | Neurología
281 | 010.000.2623.00 | Magnesio, Valproato de (ácido valproico) solución 186 mg/ml | Envase con 40 ml. | Neurología
282 | 010.000.2624.00 | Fenitoína sódica solución inyectable 250 mg/5 ml | Envase con una ampolleta (250 mg/5 ml). | Neurología
283 | 010.000.2626.00 | Oxcarbazepina gragea o tableta 300 mg | Envase con 20 grageas o tabletas. | Neurología
284 | 010.000.2627.00 | Oxcarbazepina gragea o tableta 600 mg | Envase con 20 grageas o tabletas. | Neurología
285 | 010.000.2628.00 | Oxcarbazepina suspensión oral 6 g/100 ml | Envase con 100 ml. | Neurología
286 | 010.000.2630.00 | Valproato semisódico (ácido valproico) tableta de liberación prolongada 500 mg | Envase con 30 tabletas de liberación prolongada. | Neurología
287 | 010.000.2707.00 | Ácido ascórbico tableta 100 mg | Envase con 20 tabletas. | Nutriología
288 | 010.000.2710.00 | Vitaminas y minerales tableta Tiamina, Riboflavina, Piridoxina, B12, Ácido fólico, Vitamina C, Sulfato ferroso, Zinc, Cobre | Envase con 30 tabletas. | Nutriología
289 | 010.000.2711.00 | Vitaminas y minerales solución oral Riboflavina, Tiamina, Piridoxina, B12, Ácido fólico, Ascorbato de sodio, Sulfato ferroso, Zinc | Envase con 60 ml y gotero de 2 ml. | Nutriología
290 | 010.000.2712.00 | Vitaminas y minerales cápsula de gelatina blanda Riboflavina, Tiamina, Piridoxina, B12, Ácido fólico, Vitamina C, Sulfato ferroso, Zinc, Cobre | Envase con 30 cápsulas de gelatina blanda. | Nutriología
291 | 010.000.2714.00 | Complejo B tableta, comprimido o cápsula Tiamina, Clorhidrato de, 100mg, Piridoxina 5 mg, Cianocobalamina 50 µg | Envase con 30 tabletas, comprimidos o cápsulas. | Nutriología
292 | 010.000.2715.00 | Vitamina E gragea o cápsula 400 mg | Envase con 100 grageas o cápsulas. | Nutriología
293 | 010.000.2736.01 | Dieta elemental polvo Energía 373- 386; 99-103.45 kcal;Hidratos de carbono 71-78.50; 19.00-21.04 g;Proteínas 14.25-17.00; 3.80-4.75 g;Grasas 1-2.50; 0.27-0.70 g;Vitamina A. 930-1472.84; 250-397U.I;Vitamina D 74- 120; 20-32.16 U.I;Vitamina E 5.59-9.35; 1.50-2.50 U.I Ácido ascórbico 25- 69; 6.60-18.50 mg;Ácido fólico 150-250; 40- 80 μg;Tiamina 0.55-0.60; 0.15- 0.16 mg;Riboflavina 0.65-0.95; 0.15-0.25 mg;Niacina 8.20- 10.55; 2.16- 2.85 mg;Vitamina B6 0.65-0.86; 0.17-0.23 mg Vitamina B12 2.34-3.14; 0.61-0.84 μg;Biotina 49.21-156.72; 13.12-42 μg;Ácido pantoténico 4.07-5.2;7 1.07-1.41 mg Vitamina K 10.82-20.30; 2.90-5.33 μg;Colina 30.12 -135.85; 8.07-35.66 mg;Calcio 185.80 -210.10; 49.79- 55.67 mg;Fósforo 185.80-221.46; 49.79- 59.35 mg;Yodo 27.98- 34.00; 7.50- 9.00 μg;Hierro 3.35-4.30; 0.90-1.30 mg;Magnesio 69.14-84.34; 18.53-22.26 mg:Cobre 0.40-0.41; 0.11-0.12 mg;Zinc 3.09-4.70; 0.81-1.25mg ;Manganeso 0.37-0.80; 0.10-0.21 mg;Potasio 284- 435; 76.00-114.00mg;Sodio 104.45-232.50; 37.64-62.31; Cloro 230.67 -355.50; 61.82-95.28mg;Selenio 1 | Envase con 10 sobres con 79.5 a 80.4 g cada uno. | Nutriología
294 | 010.000.2739.00 | Dieta polimérica a base de caseinato de calcio ó proteínas, grasas, vitaminas, minerales. polvo Kcal 0.99-1.06/100g, Lípidos 9.0-15.80/100g, Proteínas 15.80-17.50/100g, Hidrato de carbono 58.50-68.00/100g | Envase con 400- 454 g sin sabor. | Nutriología
295 | 010.000.2801.00 | Zinc heptahidratado, Sulfato de y fenilefrina, Clorhidrato de solución oftálmica 2.5 mg/1.2 mg/ml | Envase con gotero integral con 15 ml. | Oftalmología
296 | 010.000.2804.00 | Nafazolina, Clorhidrato de solución oftálmica 1 mg/ml | Envase con gotero integral con 15 ml. | Oftalmología
297 | 010.000.2806.00 | Sodio, Cromoglicato de solución oftálmica 40 mg/ml | Envase con gotero integral con 5 ml. | Oftalmología
298 | 010.000.2814.00 | Hipromelosa solución oftálmica al 0.5 % 5 mg/ml | Envase con gotero integral con 15 ml. | Oftalmología
299 | 010.000.2821.00 | Cloranfenicol levógiro solución oftálmica 5 mg/ml | Envase con gotero integral con 15 ml. | Oftalmología
300 | 010.000.2822.00 | Cloranfenicol levógiro ungüento oftálmico 5 mg/g | Envase con 5 g. | Oftalmología
301 | 010.000.2823.00 | Neomicina, Sulfato de, Polimixina B, Sulfato de y Gramicidina solución oftálmica 1.75 mg/5 000 U/25 µg/ml. | Envase con gotero integral con 15 ml. | Oftalmología
302 | 010.000.2828.00 | Gentamicina, Sulfato de solución oftálmica 3 mg/ml | Envase con gotero integral con 5 ml. | Oftalmología
303 | 010.000.2829.00 | Sulfacetamida Sódica solución oftálmica 0.1 g/ml | Envase con gotero integral con 15 ml. | Oftalmología
304 | 010.000.2830.00 | Aciclovir ungüento oftálmico 3 g/100 g | Envase con 4.5 g. | Oftalmología
305 | 010.000.2841.00 | Prednisolona, Fosfato sódico de solución oftálmica 5 mg/ml | Envase con gotero integral con 5 ml. | Oftalmología
306 | 010.000.2851.00 | Pilocarpina, Clorhidrato de solución oftálmica al 2% 20 mg/ml | Envase con gotero integral con 15 ml. | Oftalmología
307 | 010.000.2852.00 | Pilocarpina, Clorhidrato de solución oftálmica al 4% 40 mg/ml | Envase con gotero integral con 15 ml. | Oftalmología
308 | 010.000.2858.00 | Timolol, Maleato de solución oftálmica 5 mg/ml | Envase con gotero integral con 5 ml. | Oftalmología
309 | 010.000.2871.00 | Fenilefrina, Clorhidrato de solución oftálmica 100 mg/ml | Envase con gotero integral con 15 ml. | Oftalmología
310 | 010.000.2872.00 | Atropina, Sulfato de solución oftálmica 10 mg/ml | Envase con gotero integral con 15 ml. | Oftalmología
311 | 010.000.2893.00 | Hipromelosa solución oftálmica al 2% 20 mg/ml | Envase con gotero integral con 15 ml. | Oftalmología
312 | 010.000.3044.00 | Medroxiprogesterona, Acetato de tableta 10 mg | Envase con 10 tabletas. | Gineco-obstetricia
313 | 010.000.3045.00 | Medroxiprogesterona, Acetato de suspensión inyectable 150 mg | Jeringa prellenada de 1 ml. | Gineco-obstetricia
314 | 010.000.3111.00 | Difenidol, Clorhidrato de tableta 25 mg | Envase con 30 tabletas. | Otorrinolaringología
315 | 010.000.3112.00 | Difenidol, Clorhidrato de solución inyectable 40 mg/ 2 ml | Envase con 2 ampolletas con 2 ml. | Otorrinolaringología
316 | 010.000.3132.00 | Neomicina, Sulfato de, Polimixina B, Sulfato de, Fluocinolona, Acetónido de, Lídocaina, Clorhidrato de, solución ótica 0.350 g/1 000 000 U/0.025 g /2.0 g/100 ml | Envase con gotero integral con 5 ml. | Otorrinolaringología
317 | 010.000.3261.00 | Flupentixol, Decanoato de solución inyectable 20 mg/ml | Envase con una ampolleta de 1 ml. | Psiquiatría
318 | 010.000.3307.00 | Atomoxetina, Clorhidrato de cápsula 10 mg | Envase con 14 cápsulas. | Neurología
319 | 010.000.3308.00 | Atomoxetina, Clorhidrato de cápsula 40 mg | Envase con 14 cápsulas. | Neurología
320 | 010.000.3407.00 | Naproxeno tableta 250 mg | Envase con 30 tabletas. | Reumatología y Traumatología
321 | 010.000.3409.00 | Colchicina tableta 1 mg | Envase con 30 tabletas. | Reumatología y Traumatología
322 | 010.000.3412.00 | Indometacina (GT9) supositorio 100 mg | Envase con 6 supositorios. | Gineco-obstetricia
323 | 010.000.3413.00 | Indometacina cápsula 25 mg | Envase con 30 cápsulas. | Reumatología y Traumatología
324 | 010.000.3415.00 | Piroxicam cápsula o tableta 20 mg | Envase con 20 cápsulas o tabletas. | Reumatología y Traumatología
325 | 010.000.3417.00 | Diclofenaco sódico cápsula o gragea de liberación prolongada 100 mg | Envase con 20 cápsulas o grageas. | Reumatología y Traumatología
326 | 010.000.3419.00 | Naproxeno suspensión oral 125 mg/ 5 ml | Envase con 100 ml. | Reumatología y Traumatología
327 | 010.000.3422.00 | Ketorolaco-trometamina solución inyectable 30 mg | Envase con 3 frascos ámpula o 3 ampolletas de 1 ml. | Analgesia
328 | 010.000.3423.00 | Meloxicam tableta 15 mg | Envase con 10 tabletas. | Reumatología y Traumatología
329 | 010.000.3432.00 | Dexametasona (GT5) tableta 0.5 mg | Envase con 30 tabletas. | Endocrinología y Metabolismo
330 | 010.000.3433.00 | Metilprednisolona, Acetato de suspensión inyectable 40 mg / ml | Un frasco ámpula con 2 ml. | Endocrinología y Metabolismo
331 | 010.000.3451.00 | Alopurinol tableta 300 mg | Envase con 20 tabletas. | Reumatología y Traumatología
332 | 010.000.3461.00 | Azatioprina tableta 50 mg | Envase con 50 tabletas. | Reumatología y Traumatología
333 | 010.000.3601.00 | Glucosa solución inyectable al 5% Cada 100 ml contiene: Glucosa 5 g. Contiene: Glucosa 12.5 g | Envase con 250 ml. | Soluciones electrolíticas y sustitutos del plasma
334 | 010.000.3603.00 | Glucosa solución inyectable al 5% Cada 100 ml contienen: Glucosa 5 g.Contiene: Glucosa 50 g | Envase con 1000 ml. | Soluciones electrolíticas y sustitutos del plasma
335 | 010.000.3604.00 | Glucosa solución inyectable al 10% Cada 100 ml contienen: Glucosa a 10.0 g. Contiene: Glucosa 50 g | Envase con 500 ml. | Soluciones electrolíticas y sustitutos del plasma
336 | 010.000.3605.00 | Glucosa solución inyectable al 10% Cada 100 ml contienen: Glucosa a 10.0 g. Contiene: Glucosa 100 g | Envase con 1000 ml. | Soluciones electrolíticas y sustitutos del plasma
337 | 010.000.3606.00 | Glucosa solución inyectable al 50 % Cada 100 ml contienen: Glucosa a 50 g, Agua inyectable 100 ml Contiene glucosa 125g. | Envase con 250 ml. | Soluciones electrolíticas y sustitutos del plasma
338 | 010.000.3607.00 | Glucosa solución inyectable al 50 % Cada 100 ml contienen: Glucosa 50 g. Contiene: Glucosa 25 g | Envase con 50 ml. | Soluciones electrolíticas y sustitutos del plasma
339 | 010.000.3608.00 | Sodio, Cloruro de solución inyectable al 0.9% Cada 100 ml contienen: Cloruro de sodio 0.9 g Agua inyectable 100 ml | Envase con 250 ml. | Soluciones electrolíticas y sustitutos del plasma
340 | 010.000.3609.00 | Sodio, Cloruro de solución inyectable al 0.9% Cada 100 ml contienen: Cloruro de sodio 0.9 g Agua inyectable 100 ml | Envase con 500 ml. | Soluciones electrolíticas y sustitutos del plasma
341 | 010.000.3610.00 | Sodio, Cloruro de solución inyectable al 0.9% Cada 100 ml contienen: Cloruro de sodio 0.9 g Agua inyectable 100 ml | Envase con 1000 ml. (Contiene: sodio 1.54 mEq; cloruro 1.54 mEq) | Soluciones electrolíticas y sustitutos del plasma
342 | 010.000.3611.00 | Sodio, Cloruro de y Glucosa solución inyectable Cada 100 ml contienen: Cloruro de sodio 0.9 g Glucosa 5.0 g. Contiene: Sodio 38.5 mEq, Cloruro 38.5 mEq, Glucosa 12.5 | Envase con 250 ml. | Soluciones electrolíticas y sustitutos del plasma
343 | 010.000.3612.00 | Sodio, Cloruro de y Glucosa solución inyectable Cada 100 ml contienen: Cloruro de sodio 0.9 g Glucosa 5.0 g. Contiene: Sodio 77 mEq, Cloruro 77 mEq, Glucosa 25 g. | Envase con 500 ml. | Soluciones electrolíticas y sustitutos del plasma
344 | 010.000.3613.00 | Sodio, Cloruro de y Glucosa solución inyectable Cada 100 ml contienen: Cloruro de sodio 0.9 g Glucosa anhidra o glucosa 5.0 g ó Glucosa monohidratada equivalente a 5.0 g de glucosa. Contiene: Sodio 154.0 mEq Cloruro 154.0 mEq Glucosa 50.0 g | Envase con 1000 ml. | Soluciones electrolíticas y sustitutos del plasma
345 | 010.000.3614.00 | Solución Hartmann solución inyectable Cada 100 ml contienen: Cloruro de sodio 0.600 g Cloruro de potasio 0.030 g Cloruro de calcio dihidratado 0.020 g Lactato de sodio 0.310 g, (miliequivalentes por litro: Sodio 130; Potasio 4., Calcio 2.72-3., Cloruro 109., Lactacto 28) | Envase con 250 ml. | Soluciones electrolíticas y sustitutos del plasma
346 | 010.000.3615.00 | Solución Hartmann solución inyectable Cada 100 ml contienen: Cloruro de sodio 0.600 g Cloruro de potasio 0.030 g Cloruro de calcio dihidratado 0.020 g Lactato de sodio 0.310 g. (miliequivalentes por litro: Sodio 130; Potasio 4., Calcio 2.72-3., Cloruro 109., Lactacto 28) | Envase con 500 ml. | Soluciones electrolíticas y sustitutos del plasma
347 | 010.000.3616.00 | Solución Hartmann solución inyectable Cada 100 ml contienen: Cloruro de sodio 0.600 g Cloruro de potasio 0.030 g Cloruro de calcio dihidratado 0.020 g Lactato de sodio 0.310 g, (miliequivalentes por litro: Sodio 130; Potasio 4., Calcio 2.72-3., Cloruro 109., Lactacto 28) | Envase con 1000 ml. | Soluciones electrolíticas y sustitutos del plasma
348 | 010.000.3617.00 | Potasio dibásico y monobásico, Fosfato de solución inyectable Cada ampolleta contiene: Fosfato de potasio dibásico 1.550 g Fosfato de potasio monobásico 0.300 g (Potasio 20 mEq) (Fosfato 20 mEq) | Envase con 50 ampolletas con 10 ml. | Soluciones electrolíticas y sustitutos del plasma
349 | 010.000.3618.00 | Sodio, Bicarbonato de solución inyectable al 7.5% Cada frasco ámpula contiene: Bicarbonato de sodio 3.75 g. El envase con 50 ml contiene: Bicarbonato de sodio 44.5 mEq | Envase con frasco ámpula de 50 ml. | Soluciones electrolíticas y sustitutos del plasma
350 | 010.000.3619.00 | Sodio, Bicarbonato de solución inyectable al 7.5% Cada ampolleta contiene: Bicarbonato de sodio 0.75 g. Cada ampolleta con 10 ml contiene: Bicarbonato de sodio 8.9 mEq | Envase con 50 ampolletas de 10 ml. | Soluciones electrolíticas y sustitutos del plasma
351 | 010.000.3620.00 | Calcio, Gluconato de solución inyectable Cada ampolleta contiene: Gluconato de calcio 1 g equivalente a 0.093 g de calcio ionizable. | Envase con 50 ampolletas con 10 ml. | Soluciones electrolíticas y sustitutos del plasma
352 | 010.000.3622.00 | Electrolitos orales polvo Glucosa anhidra 13.5 g, Potasio Cloruro de, 1.5 g, Sodio Cloruro de, 2.6, Citrato trisódico dihidratado 2.9 g | Envase con 20.5 g. | Soluciones electrolíticas y sustitutos del plasma
353 | 010.000.3623.00 | Electrolitos orales polvo para solución (Glucosa anhidra 20 g, Potasio, Cloruro de, 1.5 g, Sodio, Cloruro de, 3.5 g, Citrato trisódico dihidratado 2.9 g | Envase con 27.9 g. | Soluciones electrolíticas y sustitutos del plasma
354 | 010.000.3625.00 | Glucosa solución inyectable al 5% Cada 100 ml contienen: Glucosa a 5.0 g. Contiene: Glucosa 5 g | Envase con 100 ml. | Soluciones electrolíticas y sustitutos del plasma
355 | 010.000.3626.00 | Sodio, Cloruro de solución inyectable al 0.9% Cada 100 ml contienen: Cloruro de sodio 0.9 g Agua inyectable 100 ml | Envase con 50 ml. | Soluciones electrolíticas y sustitutos del plasma
356 | 010.000.3627.00 | Sodio, Cloruro de solución inyectable al 0.9% Cada 100 ml contienen: Cloruro de sodio 0.9 g Agua inyectable 100 ml | Envase con 100 ml. | Soluciones electrolíticas y sustitutos del plasma
357 | 010.000.3629.00 | Magnesio, Sulfato de solución inyectable Cada ampolleta contiene: Sulfato de magnesio 1g (Magnesio 8.1 mEq sulfato 8.1 mEq) | Envase con 100 ampolletas de 10 ml con 1g (100mg/1ml). | Soluciones electrolíticas y sustitutos del plasma
358 | 010.000.3630.00 | Glucosa solución inyectable al 5% Cada 100 ml contiene: Glucosa a 5.0 g. Contiene: Glucosa 25 g | Envase con 500 ml. | Soluciones electrolíticas y sustitutos del plasma
359 | 010.000.3631.00 | Glucosa solución inyectable al 5% Cada 100 ml contienen: Glucosa a 5 g. | Envase con bolsa de 50 ml y adaptador para vial. | Soluciones electrolíticas y sustitutos del plasma
360 | 010.000.3634.00 | Sodio, Cloruro de solución inyectable Cada 100 ml contienen: Cloruro de sodio 900 mg Agua inyectable 100 ml | Envase con bolsa de 100 ml y adaptador para vial. | Soluciones electrolíticas y sustitutos del plasma
361 | 010.000.3661.00 | Poligelina solución inyectable Cada 100 ml contienen: Poligelina 3.5 g | Envase con 500 ml sin equipo para su administración. | Soluciones electrolíticas y sustitutos del plasma
362 | 010.000.3662.00 | Seroalbúmina humana solución inyectable Cada envase contiene: Seroalbúmina humana 12.5 g | Envase con 50 ml. | Soluciones electrolíticas y sustitutos del plasma
363 | 010.000.3666.01 | Almidón Poli-(o-2 hidroxietil)-Almidón (130,000 daltons) solución inyectable al 6% Cada 100 ml contienen: Poli (o-2 hidroxietil)-almidón (130,000 daltons) o hidroxietil almidón (130/0.4) 6 g | Envase con 500 ml. | Soluciones electrolíticas y sustitutos del plasma
364 | 010.000.3674.00 | Agua inyectable solución inyectable 10 ml | 100 ampolletas con 10 ml. | Soluciones electrolíticas y sustitutos del plasma
365 | 010.000.3675.00 | Agua inyectable solución inyectable Cada envase contiene: Agua inyectable 500 ml | Envase con 500 ml. | Soluciones electrolíticas y sustitutos del plasma
366 | 010.000.4025.00 | Ezetimiba-Simvastatina comprimido 10 mg/ 20 mg | Envase con 14 comprimidos. | Endocrinología y Metabolismo
367 | 010.000.4028.00 | Clonixinato de lisina solución inyectable 100 mg / 2 ml | Envase con 5 ampolletas de 2 ml. | Analgesia
368 | 010.000.4036.00 | Etofenamato solución inyectable Cada ampolleta contiene: Etofenamato 1 g / 2ml. | Envase con una ampolleta de 2 ml. | Analgesia
369 | 010.000.4055.00 | Bupivacaína, Clorhidrato de - Dextrosa anhídra solución inyectable 15 mg / 240 mg | Envase con 5 ampolletas con 3 ml. | Anestesia
370 | 010.000.4059.00 | Rocuronio, Bromuro de solución inyectable 50 mg / 5 ml | Envase con 12 ampolletas o frascos ámpula de 5 ml. | Anestesia
371 | 010.000.4061.00 | Cisatracurio, besilato de solución inyectable 2 mg / ml | Envase con 1 ampolleta con 5 ml. | Anestesia
372 | 010.000.4095.00 | Irbesartán tableta 150 mg | Envase con 28 tabletas. | Cardiología
373 | 010.000.4096.00 | Irbesartán tableta 300 mg | Envase con 28 tabletas. | Cardiología
374 | 010.000.4107.00 | Amiodarona, Clorhidrato de solución inyectable Cada ampolleta contiene: Clorhidrato de amiodarona 150 mg / 3 ml | Envase con 6 ampolletas de 3 ml. | Cardiología
375 | 010.000.4114.00 | Trinitrato de glicerilo solución inyectable 50 mg | Envase con un frasco ámpula de 10 ml. | Cardiología
376 | 010.000.4117.00 | Pentoxifilina tableta o gragea de liberación prolongada 400 mg | Envase con 30 tabletas o grageas. | Cardiología
377 | 010.000.4118.00 | Isosorbida, dinitrato de solución inyectable Cada ml contiene: Dinitrato de isosorbida 1 mg / ml | Envase con 100 ml. | Cardiología
378 | 010.000.4122.01 | Pentoxifilina solución inyectable Cada ampolleta contiene: Pentoxifilina 300 mg / 15 ml | Envase con 5 ampolletas con 15 ml. | Cardiología
379 | 010.000.4124.00 | Simvastatina tableta 20 mg | Envase con 14 tabletas. | Endocrinología y Metabolismo
380 | 010.000.4126.00 | Sulfadiazina de plata micronizada crema 1 g / 100 g | Envase con 375 g. | Dermatología
381 | 010.000.4136.00 | Clindamicina, Fosfato de gel 1 g / 100 g | Envase con 30 g. | Dermatología
382 | 010.000.4140.00 | Imiquimod crema al 5% 12.5 mg | Envase con 12 sobres, que contienen 250 mg de crema. | Dermatología
383 | 010.000.4141.00 | Mometasona, monohidratada Furoato de (GT18) suspensión para inhalación 0.050 g/100 ml | Envase nebulizador con 18 ml y válvula dosificadora (140 nebulizaciones de 50 µg cada una). | Otorrinolaringología
384 | 010.000.4148.00 | Insulina lispro (origen ADN recombinante), lispro protamina (origen ADN recombinante) suspensión inyectable frasco ampula 10 ml | frasco ampula 10ml. | Endocrinología y Metabolismo
385 | 010.000.4149.00 | Pioglitazona, Clorhidrato de tableta 15 mg | Envase con 7 tabletas. | Endocrinología y Metabolismo
386 | 010.000.4154.00 | Vasopresina solución inyectable 20 UI | Envase con una ampolleta. | Endocrinología y Metabolismo
387 | 010.000.4155.00 | Gonadotrofinas postmenopáusicas humanas (Hormona estimulante del folículo (FSH) y luteinizante (LH)) solución inyectable 75 UI/75 UI | Envase con 3 frascos ámpula y 3 ampolletas con 1 ml de diluyente. | Gineco-obstetricia
388 | 010.000.4158.00 | Insulina glargina solución inyectable 100.0 UI (3.64 mg / ml) | Frasco ámpula de 10ml | Endocrinología y Metabolismo
389 | 010.000.4162.00 | Insulina lispro (origen ADN recombinante) solución inyectable 100 UI / ml | Envase con un frasco ámpula con 10 ml. | Endocrinología y Metabolismo
390 | 010.000.4163.01 | Raloxifeno, Clorhidrato de tableta 60 mg | Envase con 28 tabletas. | Gineco-obstetricia
391 | 010.000.4164.00 | Ácido alendrónico (Alendronato de sodio) tableta o comprimido Cada tableta o comprimido contiene: Alendronato de sodio equivalente a 70 mg de ácido alendróni | Envase con 4 tabletas o comprimidos. | Gineco-obstetricia
392 | 010.000.4184.00 | Loperamida, Clorhidrato de comprimido, tableta o gragea 2 mg | Envase con 12 comprimidos, tabletas o grageas. | Gastroenterología
393 | 010.000.4185.00 | Ácido ursodeoxicólico cápsula 250 mg | Envase con 50 cápsulas. | Gastroenterología
394 | 010.000.4201.00 | Hidralazina, Clorhidrato de solución inyectable Cada ampolleta contiene: Clorhidrato de hidralazina 20 mg / ml | Envase con 5 ampolletas con 1 ml. | Cardiología
395 | 010.000.4202.00 | Indometacina solución inyectable 1 mg/2 ml | Envase con Frasco ámpula con 2 ml. | Reumatología y Traumatología
396 | 010.000.4208.01 | Dinoprostona óvulo 10 mg | Envase con 5 óvulos. | Gineco-obstetricia
397 | 010.000.4217.00 | Progesterona perla 200 mg | Envase con 14 perlas. | Gineco-obstetricia
398 | 010.000.4231.00 | Inmunoglobulina antilinfocitos T humanos obtenida de conejo solución inyectable 25 mg | Envase con frasco ámpula con polvo liofilizado. | Nefrología y Urología
399 | 010.000.4237.00 | Ácido aminocaproico solución inyectable 5 g / 20 ml | Envase con un frasco ámpula con 20 ml. | Hematología
400 | 010.000.4241.00 | Dexametasona, Fosfato sódico de (GT21) solución inyectable Cada frasco ámpula o ampolleta contiene: Fosfato sódico de dexametasona equivalente a 8 mg de fosfato de dexametasona. | Envase con un frasco ámpula o ampolleta con 2 ml. | Reumatología y Traumatología
401 | 010.000.4246.01 | Clopidogrel, Bisulfato de gragea o tableta 75 mg | Envase con 28 grageas o tabletas. | Cardiología
402 | 010.000.4248.00 | Concentrado de proteínas humanas coagulables solución Frasco ámpula I; 80 a 120 mg; frasco ámpula II Trombina humana 1800 a 2200 UI Cloruro de calcio 11.2 a 12.4 mg | Envase con dos frascos ámpula (I y II) con 2 ml cada uno, dos jeringas previamente ensambladas y un tubo de aire con un filtro de 0.2 µm. | Hematología
403 | 010.000.4249.00 | Levofloxacino, hemihidratado solución inyectable 500 mg / 100 ml | Envase con 100 ml. | Enfermedades infecciosas y parasitarias
404 | 010.000.4251.00 | Vancomicina, Clorhidrato de solución inyectable 500 mg | Envase con un frasco ámpula. | Enfermedades infecciosas y parasitarias
405 | 010.000.4252.00 | Moxifloxacino, Clorhidrato de tableta 400 mg | Envase con 7 tabletas. | Enfermedades infecciosas y parasitarias
406 | 010.000.4253.00 | Moxifloxacino, Clorhidrato de solución inyectable 160 mg/100 ml | Envase con bolsa flexible o frasco ámpula con 250 ml (400 mg). | Enfermedades infecciosas y parasitarias
407 | 010.000.4254.00 | Ceftazidima pentahidratada solución inyectable 1 g / 3 ml | Envase con un frasco ámpula y 3 ml de diluyente. | Enfermedades infecciosas y parasitarias
408 | 010.000.4255.00 | Ciprofloxacino monohidratado, Clorhidrato de cápsula o tableta 250 mg | Envase con 8 cápsulas o tabletas. | Enfermedades infecciosas y parasitarias
409 | 010.000.4258.00 | Ciprofloxacino, Clorhidrato de suspensión oral 250 mg/5 ml | Envase con microesferas con 5 g y envase con diluyente con 93 ml. | Enfermedades infecciosas y parasitarias
410 | 010.000.4259.00 | Ciprofloxacino, Lactato ó clorhidrato de solución inyectable 200 mg/100 ml | Envase con 100 ml. | Enfermedades infecciosas y parasitarias
411 | 010.000.4260.00 | Nistatina suspensión oral 2 400 000 UI / 24 ml | Envase para 24 ml. | Enfermedades infecciosas y parasitarias
412 | 010.000.4261.02 | Ofloxacina tableta 400 mg | Envase con 12 tabletas. | Enfermedades infecciosas y parasitarias
413 | 010.000.4263.00 | Aciclovir comprimido o tableta 200 mg | Envase con 25 comprimidos o tabletas. | Enfermedades infecciosas y parasitarias
414 | 010.000.4264.00 | Aciclovir sódico solución inyectable 250 mg | Envases con 5 frascos ámpula con liofilizado. | Enfermedades infecciosas y parasitarias
415 | 010.000.4268.00 | Lamivudina - Zidovudina tableta 150 mg/300 mg | Envase con 60 tabletas. | Enfermedades infecciosas y parasitarias
416 | 010.000.4291.00 | Linezolid solución inyectable 200 mg/100 ml | Envase con bolsa con 300 ml. | Enfermedades infecciosas y parasitarias
417 | 010.000.4294.00 | Ciclosporina modificada o ciclosporina en microemulsión emulsión oral 100 mg/ml | Envase con 50 ml y pipeta dosificadora. | Nefrología y Urología
418 | 010.000.4299.00 | Levofloxacino, hemihidratado tableta 500 mg | Envase con 7 tabletas. | Enfermedades infecciosas y parasitarias
419 | 010.000.4301.00 | Ertapenem sódico solución inyectable 1 g | Envase con un frasco ámpula con liofilizado. | Enfermedades infecciosas y parasitarias
420 | 010.000.4302.00 | Finasterida gragea o tableta recubierta 5 mg | Envase con 30 grageas o tabletas recubiertas. | Oncología
421 | 010.000.4308.01 | Sildenafil, Citrato de tableta 50 mg | Envase con 4 tabletas. | Nefrología y Urología
422 | 010.000.4320.00 | Palivizumab solución inyectable 50 mg / ml | Envase con un frasco ámpula y ampolleta con 1.0 ml de diluyente. | Enfermedades infecciosas y parasitarias
423 | 010.000.4326.00 | Acetilcisteína (GT13) solución al 20 % 400 mg / 2 ml | Envase con 5 ampolletas con 2 ml. (200 mg/ml) | Neumología
424 | 010.000.4329.00 | Montelukast sódico comprimido masticable 5 mg | Envase con 30 comprimidos. | Neumología
425 | 010.000.4332.00 | Budesonida (micronizada) suspensión para nebulizar 0.250 mg | Envase con 5 envases con 2 ml. | Neumología
426 | 010.000.4333.00 | Budesonida (micronizada) suspensión para nebulizar 0.500 mg | Envase con 5 envases con 2 ml. | Neumología
427 | 010.000.4359.00 | Gabapentina cápsula 300 mg | Envase con 15 cápsulas. | Neurología
428 | 010.000.4373.00 | Valganciclovir, Clorhidrato de comprimido 450 mg | Envase con 60 comprimidos | Enfermedades infecciosas y parasitarias
429 | 010.000.4376.00 | Vitaminas (Polivitaminas) y minerales tableta, cápsula o gragea Vitamina B1, B2, B6, B12, niacinamida, E, A, D3, Ácido pantoténico, sulfato ferroso, cobre, magnesio, zinc | Envase con 30 tabletas, cápsulas o grageas. | Nutriología
430 | 010.000.4385.00 | Entecavir tableta 0.50 mg | Envase con 30 tabletas. | Enfermedades infecciosas y parasitarias
431 | 010.000.4407.00 | Tetracaína, Clorhidrato de solución oftálmica 5 mg/ml | Envase con gotero integral con 10 ml. | Oftalmología
432 | 010.000.4408.00 | Diclofenaco sódico solución oftálmica 1 mg/ml | Envase con gotero integral con 5 ml. | Oftalmología
433 | 010.000.4410.00 | Dorzolamida, Clorhidrato de solución oftálmica 20 mg/ml | Envase con gotero integral con 5 ml. | Oftalmología
434 | 010.000.4411.01 | Latanoprost solución oftálmica 50 µg/ml | Envase con un frasco gotero con 3.0 ml. | Oftalmología
435 | 010.000.4418.00 | Travoprost solución oftálmica 40 µg/ml | Envase con un frasco gotero con 2.5 ml. | Oftalmología
436 | 010.000.4442.00 | Aprepitant cápsula 125 mg - 80 mg | Envase con una cápsula de 125 mg y 2 cápsulas de 80 mg. | Oncología
437 | 010.000.4483.01 | Fluoxetina, Clorhidrato de cápsula o tableta 20 mg | Envase con 28 cápsulas o tabletas. | Psiquiatría
438 | 010.000.4488.00 | Venlafaxina, Clorhidrato de cápsula o gragea de liberación prolongada 75 mg | Envase con 10 cápsulas o grageas de liberación prolongada. | Psiquiatría
439 | 010.000.4504.00 | Sulfasalazina tableta con capa entérica 500 mg | Envase con 60 tabletas con capa entérica. | Gastroenterología
440 | 010.000.4527.00 | Linestrenol (GT9) tableta 0.5 mg | Envase con 28 tabletas. | Gineco-obstetricia
441 | 010.000.4578.00 | Teicoplanina solución inyectable 400 mg / 3 ml | Envase con un frasco ámpula y ampolleta con 3 ml de diluyente. | Enfermedades infecciosas y parasitarias
442 | 010.000.4590.00 | Tigeciclina solución inyectable 50 mg | Envase con un frasco ámpula. | Enfermedades infecciosas y parasitarias
443 | 010.000.4592.00 | Piperacilina sódica- tazobactam sódico solución inyectable 4 g/500 mg | Envase con frasco ámpula. | Enfermedades infecciosas y parasitarias
444 | 010.000.5075.00 | Teofilina anhidra elíxir 533 mg/100 ml | Envase con 450 ml y dosificador. | Neumología
445 | 010.000.5079.00 | Cloropiramina, Clorhidrato de solución inyectable 20 mg / 2 ml | Envase con 5 ampolletas con 2 ml. | Enfermedades inmunoalérgicas
446 | 010.000.5084.00 | Tacrolimus monohidratado cápsula 1 mg | Envase con 50 cápsulas. | Nefrología y Urología
447 | 010.000.5086.00 | Sirolimus solución 1 mg/ml | Envase con 60 ml. | Nefrología y Urología
448 | 010.000.5087.00 | Sirolimus gragea 1 mg | Envase con 60 grageas. | Nefrología y Urología
449 | 010.000.5097.01 | Levosimendan solución inyectable Cada ml contiene: Levosimendan 2.5 mg / ml | Envase con 1 frasco ámpula con 10 ml. | Cardiología
450 | 010.000.5099.00 | Adenosina solución inyectable Cada frasco ámpula contiene: Adenosina 6 mg / 2 ml | Envase con 6 frascos ámpula con 2 ml. | Cardiología
451 | 010.000.5100.01 | Milrinona, Lactato de solución inyectable Cada ampolleta contiene: Lactato de milrinona equivalente a 10 mg de milrinona | Envase con tres ampolletas con 10 ml cada una (1 mg/1 ml) | Cardiología
452 | 010.000.5105.00 | Esmolol, Clorhidrato de solución inyectable 2.5 g / 10 ml | Envase con 2 ampolletas con 10 ml. (250 mg/ ml). | Cardiología
453 | 010.000.5106.00 | Atorvastatina cálcica trihidratada tableta 20 mg | Envase con 10 tabletas. | Endocrinología y Metabolismo
454 | 010.000.5160.00 | Sevelámero, Clorhidrato de comprimido 800 mg | Envase con 180 comprimidos. | Nefrología y Urología
455 | 010.000.5165.00 | Metformina, Clorhidrato de tableta 850 mg | Envase con 30 tabletas. | Endocrinología y Metabolismo
456 | 010.000.5166.00 | Acarbosa tableta 50 mg | Envase con 30 tabletas. | Endocrinología y Metabolismo
457 | 010.000.5169.00 | Desmopresina, Acetato de (GT5) solución inyectable 15 µg | Envase con 5 ampolletas con un ml. | Endocrinología y Metabolismo
458 | 010.000.5176.00 | Sucralfato tableta 1 g | Envase con 40 tabletas. | Gastroenterología
459 | 010.000.5181.00 | Octreotida solución inyectable 1 mg / 5 ml | Envase con un frasco ámpula con 5 ml. | Gastroenterología
460 | 010.000.5186.01 | Omeprazol tableta o gragea o cápsula 20 mg | Envase con 14 tabletas o grageas o cápsulas. | Gastroenterología
461 | 010.000.5187.00 | Omeprazol sódico solución inyectable 40 mg | Envase con un frasco ámpula con liofilizado y ampolleta con 10 ml de diluyente. | Gastroenterología
462 | 010.000.5188.00 | Esomeprazol magnésico trihidratado tableta 40 mg | Envase con 14 tabletas. | Gastroenterología
463 | 010.000.5223.00 | Peginterferón alfa 2-a solución inyectable 180 µg | Una jeringa precargada de 0.5 ml. | Gastroenterología
464 | 010.000.5224.00 | Peginterferón alfa-2b solución inyectable 100 µg | Envase con una pluma precargada y un cartucho con 0.5 ml de diluyente. | Gastroenterología
465 | 010.000.5229.00 | Ácido Ascórbico solución inyectable 1 g | Envase con 6 ampolletas de 10 ml. | Nutriología
466 | 010.000.5233.00 | Ácido folínico (Folinato cálcico) tableta 15 mg | Envase con 12 tabletas. | Oncología
467 | 010.000.5240.00 | Inmunoglobulina G no modificada solución inyectable 6 g | Envase con un frasco ámpula con 120 ml. | Enfermedades inmunoalérgicas
468 | 010.000.5244.00 | Inmunoglobulina G no modificada solución inyectable 5 g | Envase con un frasco ámpula con 100 ml. | Enfermedades inmunoalérgicas
469 | 010.000.5255.00 | Trimetoprima - Sulfametoxazol solución inyectable 160 mg/800 mg | Envase con 6 ampolletas con 3 ml. | Enfermedades infecciosas y parasitarias
470 | 010.000.5256.00 | Cefalotina sódica solución inyectable 1 g / 5 ml | Envase con un frasco ámpula y 5 ml de diluyente. | Enfermedades infecciosas y parasitarias
471 | 010.000.5261.00 | Pirimetamina tableta 25 mg | Envase con 30 tabletas. | Enfermedades infecciosas y parasitarias
472 | 010.000.5264.01 | Cefuroxima sódica solución o suspensión inyectable 750 mg / 5 ml | Envase con un frasco ámpula y envase con 5 ml de diluyente. | Enfermedades infecciosas y parasitarias
473 | 010.000.5267.00 | Fluconazol cápsula o tableta 100 mg | Envase con 10 cápsulas o tabletas. | Enfermedades infecciosas y parasitarias
474 | 010.000.5284.00 | Cefepima, Clorhidrato monohidratado de solución inyectable 500 mg / 5 ml | Envase con un frasco ámpula y ampolleta con 5 ml de diluyente. | Enfermedades infecciosas y parasitarias
475 | 010.000.5288.00 | Lopinavir-Ritonavir tableta 200 mg/50 mg | Envase con 120 tabletas. | Enfermedades infecciosas y parasitarias
476 | 010.000.5291.00 | Meropenem trihidratado solución inyectable 500 mg | Envase con 1 frasco ámpula. | Enfermedades infecciosas y parasitarias
477 | 010.000.5292.00 | Meropenem trihidratado solución inyectable 1 g | Envase con 1 frasco ámpula. | Enfermedades infecciosas y parasitarias
478 | 010.000.5295.01 | Cefepima, Clorhidrato monohidratado de solución inyectable 1 g / 10 ml | Envase con un frasco ámpula y ampolleta con 10 ml de diluyente. | Enfermedades infecciosas y parasitarias
479 | 010.000.5301.00 | Ácido Micofenólico (Micofenolato sódico) gragea con capa entérica ó tableta de liberación prolongada. Cada gragea con capa entérica o tableta de liberación prolongada contiene: Micofenolato sódico equivalente a 180 mg de ácido micofenólico | Envase con 120 grageas con capa entérica ó tabletas de liberación prolongada. | Nefrología y Urología
480 | 010.000.5302.00 | Nitrofurantoína suspensión oral 500 mg/100 ml | Envase con 120 ml (25 mg/5 ml). | Enfermedades infecciosas y parasitarias
481 | 010.000.5304.00 | Alfa cetoanálogos de aminoácidos gragea, tableta recubierta o tableta 630 mg | Envase con 100 grageas, tabletas recubiertas o tabletas. | Nefrología y Urología
482 | 010.000.5306.00 | Micofenolato de mofetilo comprimido 500 mg | Envase con 50 comprimidos. | Nefrología y Urología
483 | 010.000.5308.01 | Basiliximab solución inyectable 20 mg/5 ml | Envase con 2 frascos ámpula y 2 ampolletas con 5 ml de diluyente. | Nefrología y Urología
484 | 010.000.5309.02 | Tamsulosina, Clorhidrato de cápsula de liberación prolongada 0.4 mg | Envase con 30 cápsulas. | Nefrología y Urología
485 | 010.000.5313.00 | Caspofungina, Acetato de solución inyectable 50 mg (5 mg / ml) | Envase con frasco ámpula con polvo para 10.5 ml (5 mg/ml). | Enfermedades infecciosas y parasitarias
486 | 010.000.5314.00 | Caspofungina, Acetato de solución inyectable 70 mg (7 mg / 1 ml | Envase con frasco ámpula con polvo para 10.5 ml (7 mg/ml). | Enfermedades infecciosas y parasitarias
487 | 010.000.5315.00 | Voriconazol solución inyectable 200 mg | Envase con un frasco ámpula con liofilizado. | Enfermedades infecciosas y parasitarias
488 | 010.000.5318.00 | Voriconazol tableta 200 mg | Envase con 14 tabletas. | Enfermedades infecciosas y parasitarias
489 | 010.000.5330.00 | Alfa-dornasa solución para inhalación 2.5 mg | Envase con 6 ampolletas de 2.5 ml | Neumología
490 | 010.000.5332.00 | Eritropoyetina humana recombinante solución inyectable 2000 UI/1 ml | Envase con 12 frascos ámpula 1 ml con o sin diluyente. | Nefrología y Urología
491 | 010.000.5333.00 | Eritropoyetina humana recombinante solución inyectable 4000 UI | Envase con 6 frascos ámpula con o sin diluyente. | Nefrología y Urología
492 | 010.000.5335.01 | Fosfolípidos de pulmón porcino suspensión 80 mg | Envase con 3 ml. | Neumología
493 | 010.000.5354.00 | Nimodipino solución inyectable 10 mg/50 ml | Envase con 1 frasco ámpula con 50 ml sin equipo perfusor de polietileno. | Neurología
494 | 010.000.5355.00 | Vigabatrina comprimido 500 mg | Envase con 60 comprimidos. | Neurología
495 | 010.000.5356.00 | Lamotrigina tableta 100 mg | Envase con 28 tabletas. | Neurología
496 | 010.000.5358.00 | Lamotrigina tableta 25 mg | Envase con 28 tabletas. | Neurología
497 | 010.000.5359.00 | Magnesio, Valproato de tableta de liberación prolongada 600 mg | Envase con 30 tabletas. | Neurología
498 | 010.000.5360.00 | Metoxi-Polietilenglicol Eritropoyetina Beta solución inyectable 0.050 mg | Envase con jeringa prellenada con 0.3ml. | Nefrología y Urología
499 | 010.000.5361.00 | Metoxi-Polietilenglicol Eritropoyetina Beta solución inyectable 0.075 mg | Envase con jeringa prellenada con 0.3ml. | Nefrología y Urología
500 | 010.000.5363.00 | Topiramato tableta 100 mg | Envase con 60 tabletas. | Neurología
501 | 010.000.5365.00 | Topiramato tableta 25 mg | Envase con 60 tabletas. | Neurología
502 | 010.000.5383.00 | Multivitaminas (Polivitaminas) y minerales jarabe Vitamina A, 2500 UI, D2, 200 UI, E, 15.0 mg, C, 60 mg, tiamina, 1.05 mg, riboflavina, 1.2 mg, piridoxina, 1.05 mg, cianocobalamina, 4.5 µg, nicotinamina, 13.5 mg y hierro elemental 10 mg/5 ml | Envase con 240 ml y dosificador. | Nutriología
503 | 010.000.5384.00 | Multivitaminas solución inyectable adulto Vitamina A, D, E, B1, B2, B6, B12, ácido pantoténico, C, biotina, ácido fólico | Envase con un frasco ámpula y diluyente con 5 ml. | Nutriología
504 | 010.000.5386.00 | Sodio, Cloruro de solución inyectable al 17.7% Cada ml contiene: Cloruro de sodio 0.177 g | Envase con 100 ampolletas con 10 ml. | Soluciones electrolíticas y sustitutos del plasma
505 | 010.000.5389.00 | Nutrición parenteral emulsión inyectable Glucosa 11%, Aminoácidos 11%, Lípidos al 20%. | Envase con bolsa de plástico de 2400 ml con tres compartimientos (Glucosa 11% 1475 ml, Aminoácidos al 11% con electrolitos 500 ml y lípidos al 20% 425 ml). | Nutriología
506 | 010.000.5391.00 | Dieta polimérica sin fibra suspensión oral Proteínas 3.6 - 4 g, Lípidos 3.4 -3.92 g, Hidratos de carbono 12.72 - 13.8 g | Envase con 236 a 250 ml. | Nutriología
507 | 010.000.5392.00 | Dieta polimérica con fibra suspensión oral Proteínas 3.69 - 3.74 g, Lípidos 3.45 - 3.56 g, Hidratos de carbono 11.90 - 15 g, Fibra 1.25 - 1.35 g. | Envase con 236 a 250 ml. | Nutriología
508 | 010.000.5395.00 | Tiamina, Clorhidrato de solución inyectable 500 mg | Envase con 3 frascos ámpula. | Nutriología
509 | 010.000.5420.00 | Ciproterona, Acetato de tableta (micro 20) 50.0 mg | Envase con 20 tabletas. | Nefrología y Urología
510 | 010.000.5428.00 | Ondansetrón, Clorhidrato dihidratado de solución inyectable 8 mg/4 ml | Envase con 3 ampolletas o frascos ámpula con 4 ml. | Oncología
511 | 010.000.5432.00 | Filgrastim solución inyectable 300 µg | Envase con 5 frascos ámpula o jeringas. | Oncología
512 | 010.000.5451.00 | Cinarizina tableta 75 mg | Envase con 60 tabletas. | Otorrinolaringología
513 | 010.000.5476.00 | Levomepromazina, Clorhidrato de solución inyectable 25 mg/ml | Envase con 10 ampolletas de 1 ml. | Psiquiatría
514 | 010.000.5481.00 | Paroxetina, Clorhidrato de tableta 20 mg | Envase con 10 tabletas. | Psiquiatría
515 | 010.000.5483.00 | Zuclopentixol, Decanoato de solución inyectable 200 mg | Envase con una ampolleta. | Psiquiatría
516 | 010.000.5484.00 | Zuclopentixol, Diclorhidrato de tableta 25 mg | Envase con 20 tabletas. | Psiquiatría
517 | 010.000.5485.00 | Olanzapina tableta 5 mg | Envase con 14 tabletas. | Psiquiatría
518 | 010.000.5486.00 | Olanzapina tableta 10 mg | Envase con 14 tabletas. | Psiquiatría
519 | 010.000.5487.01 | Citalopram, Bromhidrato de tableta 20 mg | Envase con 28 tabletas. | Psiquiatría
520 | 010.000.5488.00 | Valproato semisódico (ácido valproico) comprimido con capa entérica 250 mg | Envase con 30 comprimidos. | Neurología
521 | 010.000.5490.00 | MirtazapinaTableta o tableta dispersable30 mg | 30 tabletas o tabletas dispersables | Psiquiatría
522 | 010.000.5501.00 | Diclofenaco sódico solución inyectable 75 mg/3 ml | Envase con 2 ampolletas con 3 ml. | Reumatología y Traumatología
523 | 010.000.5506.00 | Celecoxib cápsula 200 mg | Envase con 10 cápsulas. | Reumatología y Traumatología
524 | 010.000.5621.00 | Linagliptina tableta 5 mg | Envase con 30 tabletas. | Endocrinología y Metabolismo
525 | 010.000.5661.00 | Lacosamida tableta 100 mg | Envase con 28 tabletas. | Neurología
526 | 010.000.5663.00 | Lacosamida tableta 200 mg | Envase con 28 tabletas. | Neurología
527 | 010.000.5664.00 | Lacosamida solución inyectable 200 mg | Envase con frasco ámpula con 20 ml (10 mg/ ml) | Neurología
528 | 010.000.5721.00 | Paracetamol solución inyectable 1 g | Envase con un frasco ámpula con 100 ml. | Analgesia
529 | 010.000.5730.01 | Ticagrelor tableta 90 mg | Envase con 60 tabletas. | Hematología
530 | 010.000.5741.00 | Linagliptina, clorhidrato de Metformina tableta 2.5 mg / 850 mg | Envase con 60 tabletas | Endocrinología y Metabolismo
531 | 020.000.3817.00 | Vacuna antirrábica solución inyectable Cada dosis de 1 ml de vacuna reconstituida contiene: Liofilizado de virus de la rabia inactivado (cepa FLURY LEP-C25) con potencia > 2.5 UI cultivados en células embrionarias de pollo. | Frasco ámpula con liofilizado para una dosis y ampolleta con 1 ml de diluyente. | Vacunas, toxoides, inmunoglobulinas, antitoxinas
532 | 020.000.3833.00 | Inmunoglobulina humana antirrábica solución inyectable Cada frasco ámpula o ampolleta contiene: Inmunoglobulina humana Antirrábica 300 UI | Envase con un frasco ámpula o ampolleta con 2 ml. | Vacunas, toxoides, inmunoglobulinas, antitoxinas
533 | 020.000.3835.00 | Vitamina A (Retinol), Palmitrato de solución 200 000 UI/dosis | Envase con 25 dosis. | Nutriología
534 | 020.000.3847.00 | Faboterápico polivalente antialacrán solución inyectable Cada frasco ámpula con liofilizado contiene: Faboterápico polivalente antialacrán modificado por digestión enzimática para neutralizar 150 DL(50) (1.8 mg) de veneno de alacrán del género Centruroides. | Envase con un frasco ámpula con liofilizado y ampolleta con diluyente de 5 ml. | Vacunas, toxoides, inmunoglobulinas, antitoxinas
535 | 020.000.3848.00 | Faboterápico polivalente antiarácnido solución inyectable Cada frasco ámpula con liofilizado contiene: Faboterápico polivalente antiarácnido modificado por digestión enzimática para neutralizar 6000 DL(50) (180 glándulas de veneno arácnido) | Envase con un frasco ámpula con liofilizado y ampolleta con diluyente de 5 ml. | Vacunas, toxoides, inmunoglobulinas, antitoxinas
536 | 020.000.3849.00 | Faboterápico polivalente antiviperino solución inyectable Cada frasco ámpula con liofilizado contiene: Faboterápico polivalente antiviperino modificado por digestión enzimática para neutralizar no menos de 790 DL(50) de veneno de Crotalus bassiliscus y no menos de 780 DL(50) de veneno de Bothrops asper. | Envase con un frasco ámpula con liofilizado y ampolleta con diluyente de 10 ml. | Vacunas, toxoides, inmunoglobulinas, antitoxinas
537 | 030.000.0003.00 | Sucedáneo de leche humana de pretérmino polvo Kcal 80-90/100g, Lípidos 4.8-6/100g, Proteínas 2.25-3/100g, Hidrato de carbono 10.5-12/100g | Envase de lata con 400 a 454 g y medida de 4.40 a 4.50 g. | Nutriología
538 | 030.000.0011.00 | Sucedáneo de leche humana de término polvo Kcal 509-528/100g, Lípidos 25.80-28.90/100g, Proteínas 9.50-12.0/100g, Hidrato de carbono 55.20-57.90/100g | Envase de lata con 400 a 454 g y medida de 4.30 a 4.50 g. | Nutriología
539 | 030.000.0013.00 | Fórmula de proteína extensamente hidrolizada polvo Kcal 100/100g, Lípidos 4.4-6/100g, Proteínas 2.25-3/100g, Hidrato de carbono 10-14/100g | Envase de lata con 400 a 454 g y medida de 4.30 a 4.50 g. | Nutriología
540 | 030.000.0014.00 | Fórmula de seguimiento o continuación polvo Kcal 476-526/100g, Lípidos 20.0-28.90/100g, Proteínas 11.80-15.90/100g, Hidrato de carbono 54.60-59.0/100g | Envase de lata con 400 a 454 g y medida de 4.30 a 4.50 g. | Nutriología
541 | 040.000.0132.01 | Nalbufina, Clorhidrato de solución inyectable Cada ampolleta contiene: Clorhidrato de Nalbufina 10 mg / ml | Envase con 5 ampolletas de 1 ml. | Analgesia
542 | 040.000.0202.00 | Diazepam (GT2) solución inyectable 10 mg / 2 ml | Envase con 50 ampolletas de 2 ml. | Anestesia
543 | 040.000.0226.00 | Ketamina, Clorhidrato de solución inyectable 500 mg / 10 ml | Envase con un frasco ámpula de 10 ml. | Anestesia
544 | 040.000.0242.00 | Fentanilo, Citrato de solución inyectable 0.5 mg / 10 ml | Envase con 6 ampolletas o frascos ámpula con 10 ml. | Anestesia
545 | 040.000.0243.00 | Etomidato solución inyectable 20 mg / 10 ml | Envase con 5 ampolletas con 10 ml. | Anestesia
546 | 040.000.0409.00 | Hidroxizina, Clorhidrato de gragea o tableta 10 mg | Envase con 30 grageas o tabletas. | Enfermedades inmunoalérgicas
547 | 040.000.2098.00 | Buprenorfina parche 20 mg | Envase con 4 parches. | Analgesia
548 | 040.000.2100.01 | Buprenorfina, Clorhidrato de tableta sublingual 0.2 mg | Envase con 20 tabletas. | Analgesia
549 | 040.000.2105.02 | Morfina, Sulfato de tableta o cápsula de liberación prolongada 60 mg | Envase con 40 tabletas o cápsulas de liberación prolongada. | Analgesia
550 | 040.000.2106.00 | Tramadol, Clorhidrato de solución inyectable Cada ampolleta contiene: Clorhidrato de Tramadol 100 mg / 2ml | Envase con 5 ampolletas de 2 ml. | Analgesia
551 | 040.000.2107.00 | Efedrina, Sulfato de (GT2) solución inyectable 50 mg / 2 ml | Envase con 100 ampolletas con 2 ml. (25 mg/ml). | Anestesia
552 | 040.000.2108.00 | Midazolam, Clorhidrato de solución inyectable 5 mg / 5 ml | Envase con 5 ampolletas con 5 ml. | Anestesia
553 | 040.000.2164.00 | Carbamazepina tableta 400 mg | Envase con 20 tabletas. | Neurología
554 | 040.000.2165.00 | Clobazam tableta 10 mg | Envase con 30 tabletas. | Neurología
555 | 040.000.2499.00 | Alprazolam tableta 2 mg | Envase con 30 tabletas. | Psiquiatría
556 | 040.000.2500.00 | Alprazolam tableta 0.25 mg | Envase con 30 tabletas. | Psiquiatría
557 | 040.000.2601.00 | Fenobarbital tableta 100 mg | Envase con 20 tabletas. | Neurología
558 | 040.000.2608.00 | Carbamazepina tableta 200 mg | Envase con 20 tabletas. | Neurología
559 | 040.000.2609.00 | Carbamazepina suspensión oral 100 mg/5 ml | Envase con 120 ml y dosificador de 5 ml. | Neurología
560 | 040.000.2612.00 | Clonazepam tableta 2 mg | Envase con 30 tabletas. | Neurología
561 | 040.000.2613.00 | Clonazepam solución 2.5 mg/ml | Envase con 10 ml y gotero integral. | Neurología
562 | 040.000.2619.00 | Fenobarbital elíxir 20 mg/5 ml | Envase con 60 ml y vasito dosificador de 5 ml. | Neurología
563 | 040.000.2651.00 | Trihexifenidilo, Clorhidrato de tableta 5 mg | Envase con 50 tabletas. | Neurología
564 | 040.000.2652.00 | Biperideno, Clorhidrato de tableta 2 mg | Envase con 50 tabletas. | Neurología
565 | 040.000.2653.00 | Biperideno, Lactato de solución inyectable 5 mg/ml | Envase con 5 ampolletas de 1 ml. | Neurología
566 | 040.000.2654.00 | Levodopa y carbidopa tableta 250 mg/25 mg | Envase con 100 tabletas. | Neurología
567 | 040.000.2673.00 | Ergotamina, Tartrato de y cafeína comprimido, tableta o gragea 1 mg/100 mg | Envase con 20 comprimidos, grageas o tabletas | Neurología
568 | 040.000.3204.00 | Levomepromazina, Maleato de tableta 25 mg | Envase con 20 tabletas. | Psiquiatría
569 | 040.000.3206.00 | Triazolam tableta 0.125 mg | Envase con 20 tabletas. | Psiquiatría
570 | 040.000.3215.00 | Diazepam (GT20) tableta 10 mg | Envase con 20 tabletas. | Psiquiatría
571 | 040.000.3241.01 | Trifluoperazina, Clorhidrato de gragea o tableta 5 mg | Envase con 30 grageas o tabletas. | Psiquiatría
572 | 040.000.3251.00 | Haloperidol tableta 5 mg | Envase con 20 tabletas. | Psiquiatría
573 | 040.000.3253.00 | Haloperidol solución inyectable 5 mg/ml | Envase con 6 ampolletas (5 mg/ml). | Psiquiatría
574 | 040.000.3255.00 | Litio, Carbonato de tableta 300 mg | Envase con 50 tabletas. | Psiquiatría
575 | 040.000.3258.00 | Risperidona tableta 2 mg | Envase con 40 tabletas. | Psiquiatría
576 | 040.000.3259.00 | Clozapina comprimido 100 mg | Envase con 30 comprimidos. | Psiquiatría
577 | 040.000.3262.00 | Risperidona solución oral 1.0 mg/ml | Envase con 60 ml y gotero dosificador. | Psiquiatría
578 | 040.000.3268.00 | Risperidona suspensión inyectable de liberación prolongada 25 mg | Envase con frasco ámpula y jeringa prellenada con 2 ml de diluyente. | Psiquiatría
579 | 040.000.3302.00 | Imipramina, Clorhidrato de gragea o tableta 25 mg | Envase con 20 tabletas o grageas. | Psiquiatría
580 | 040.000.3305.00 | Amitriptilina, Clorhidrato de tableta 25 mg | Envase con 20 tabletas. | Psiquiatría
581 | 040.000.4026.00 | Buprenorfina, Clorhidrato de solución inyectable 0.3 mg / ml | Envase con 6 ampolletas o frascos ámpula con 1 ml. | Analgesia
582 | 040.000.4027.00 | Fentanilo parche 4.2 mg | Envase con 5 parches. | Analgesia
583 | 040.000.4054.00 | Flumazenil (GT2) solución inyectable 0.5 mg / 5 ml | Envase con una ampolleta con 5 ml (0.1 mg/ml). | Anestesia
584 | 040.000.4060.00 | Midazolam, Clorhidrato de solución inyectable 50 mg / 10 ml | Envase con 5 ampolletas con 10 ml. | Anestesia
585 | 040.000.4470.00 | Metilfenidato, Clorhidrato de tableta de liberación prolongada 18 mg | Envase con 15 tabletas de liberación prolongada. | Neurología
586 | 040.000.4471.01 | Metilfenidato, Clorhidrato de tableta de liberación prolongada 27 mg | Envase con 30 tabletas de liberación prolongada. | Neurología
587 | 040.000.4472.00 | Metilfenidato, Clorhidrato de tableta de liberación prolongada 36 mg | Envase con 15 tabletas de liberación prolongada. | Neurología
588 | 040.000.4477.00 | Haloperidol solución oral 2 mg/ml | Envase con gotero integral con 15 ml. | Psiquiatría
589 | 040.000.4481.01 | Haloperidol, Decanoato de solución inyectable 50 mg/ ml | Envase con 5 ampolletas con 1 ml. | Psiquiatría
590 | 040.000.4482.00 | Bromazepam comprimido 3 mg | Envase con 30 comprimidos. | Psiquiatría
591 | 040.000.4484.00 | Sertralina, Clorhidrato de cápsula o tableta 50 mg | Envase con 14 cápsulas o tabletas. | Psiquiatría
592 | 040.000.5351.00 | Metilfenidato, Clorhidrato de comprimido 10 mg | Envase con 30 comprimidos. | Neurología
593 | 040.000.5478.00 | Lorazepam tableta 1 mg | Envase con 40 tabletas. | Psiquiatría